## 2020-21
CORPORACION DEL ACUEDUCTO Y ALCANTARILLADO DE SANTO DOMINGO
* * * C. A. A. S. D. * * *
Unidad Ejecutora de Proyectos.
CODIGO: 2020-21
PRESUPUESTO ACTUALIZADO: EMPALME Ø24" x Ø3" DE LA LINEA DE Ø24" DEL ACUEDUCTO LA ISABELA Y COLOCACION LINEA DE SERVICIO Ø3" PVC SDR-21, PARA EL SECTOR ARROYO MANZANO, UBICADO EN LA CARRETERA LA ISABELA, SECTOR ARROYO MANZANO. SANTO DOMINGO OESTE (Departamento Noroeste)
No. | Descripción | Cantidad | Unidad | Precio RD$ | Costo RD$ | Sub-Total
1 | TRABAJOS PRELIMINARES:
1.1 | Replanteo | 536 | ML |  | 0
1.2 | Caseta para Materiales | 1 | PA |  | 0 | 0
2 | MOVIMIENTO DE TIERRA:
2.1.- | Excavacion en Material no Clasificado con Retroexcavadora con Neumatico | 344.67 | M3 |  | 0
2.2.- | Suministro y Colocación Asiento de Arena | 32.79 | M3 |  | 0
2.3.- | Relleno Compactado con Maquito | 308.7 | M3 |  | 0
2.4.- | Suministro de Material Para Relleno | 92.84 | M3 |  | 0
2.5.- | Bote de Material Sobrante | 137.58 | M3 |  | 0
1.6.- | Corte de Asfalto C/Maquina | 1 | PA |  | 0 | 0
3 | SUMINISTRO DE TUBERIAS Y PIEZAS:
3.1.- | Tuberias de Ø3" PVC SDR-21 Con J/G | 546.36 | ML |  | 0
3.2.- | Silleta Ø24" x Ø3" Acero, Platilada | 1 | UD |  | 0
3.3.- | Tee Ø3" x Ø3" Pvc | 2 | UD |  | 0
3.4.- | Codos de:
3.4.1.- | Ø3" x 90° Pvc | 1 | UD |  | 0
3.4.2.- | Ø3" x 45° Pvc | 1 | UD |  | 0
3.5.- | Reduccion Ø6" x Ø3" Acero | 1 | UD |  | 0
3.6.- | Tapon Ø3" Pvc | 4 | UD |  | 0
3.7.- | Valvula de compuerta de:
3.7.1.- | Ø3" H. F. Platillada, Completa (Marca Mueller, AVK, o Similar) | 1 | UD |  | 0
3.7.2.- | Caja Telescópica | 1 | UD |  | 0 | 0
4..- | MANO DE OBRA PLOMERIA | 1 | PA |  | 0 | 0
5.- | CEMENTO SOLVENTE | 1 | GALON |  | 0 | 0
6.- | ANCLAJE DE PIEZAS EN H.S. | 0.24 | M3 |  | 0 | 0
7.- | REPARACION DE SERVICIOS EXISTENTES (Cubicar esta partida detallando las actividades realizadas) | 1 | PA |  | 0 | 0
8.- | ACOMETIDAS DOMICILIARIAS PROMEDIO DE Ø3/4" ( Con Clamps de Acero y Caja Ovalada) | 13 | UD |  | 0 | 0
9.- | TRANSPORTE INTERNO TUBERIAS DE Ø3" PVC SDR-21 | 543.36 | ML |  | 0 | 0
10.- | PRUEBA HIDROSTATICA TUBERIAS DE Ø3" PVC SDR-21 | 536 | ML |  | 0 | 0
11.- | REPOSICIÓN DE ASFALTO, e=3" | 1 | PA |  |  | 0
12.- | SEÑALIZACIÓN Y MANEJO DE TRANSITO (Incluye: Luces, Personal, Banderolero, Cinta aviso de Personal, Tanque de 55 Galones, Etc.) | 1 | PA |  | 0 | 0
| SUB-TOTAL COSTOS DIRECTOS |  |  |  |  | 0
| SUB-TOTAL COSTOS DIRECTOS |  |  |  |  | 0
| DIRECCION TECNICA |  | 10% |  | 0
| GASTOS ADMINISTRATIVOS |  | 2.5% |  | 0
| TRANSPORTE |  | 2% |  | 0
| SEGUROS Y FIANZA |  | 5.35% |  | 0
| LEY # 6/86 |  | 1% |  | 0
| SUPERVISION C.A.A.S.D. |  | 5% |  | 0
| TOTAL DE GASTOS INDIRECTOS |  |  |  |  | 0
| SUB-TOTAL GENERAL |  |  |  |  | 0
| PRESERVACION, MANTENIMIENTO Y CONSERVACION DE CUENCAS |  | 3% |  |  | 0
| EQUIPAMIENTO CAASD |  | 6% |  |  | 0
| IMPREVISTOS |  | 5% |  |  | 0
| ITBIS DE LA DIRECCION TECNICA |  | 18% |  |  | 0
| CODIA |  | 0.1% |  |  | 0
| TOTAL GENERAL A CONTRATAR |  |  |  |  | 0

## 2020-13
CORPORACION DEL ACUEDUCTO Y ALCANTARILLADO DE SANTO DOMINGO
* * * C. A. A. S. D. * * *
Unidad Ejecutora de Proyectos
CODIGO: 2020-13
PRESUPUESTO ACTUALIZADO: EMPALMES Ø20" x Ø4" (2.00 UNIDADES) Y RED DE DISTRIBUCION DE AGUA POTABLE EN TUBERIA DE Ø4" PVC SDR-26, PARA LOS SECTORES FREDDY VERAS GOICO Y LOS PRADOS DE HATO NUEVO, SECTOR LOS ALCARRIZOS. SANTO DOMINGO OESTE (Departamento Noroeste)
No. | Descripción | Cantidad | Unidad | Precio RD$ | Costo RD$ | Sub-Total
FASE A.- | EMPALMES Ø20" x Ø4" EN NUDOS 1 y 2 (2.00 Unidades)
1 | MOVIMIENTO DE TIERRA:
1.1.- | Excavacion en:
1.1.1.- | Roca a Compresor (20%) | 2.55 | M3 |  | 0
1.1.2.- | Material no Clasificado con Retroexcavadora con Neumatico (80%) | 10.21 | M3 |  | 0
1.2.- | Suministro y Colocación Asiento de Arena | 1.19 | M3 |  | 0
1.3.- | Relleno Compactado con Maquito | 10.51 | M3 |  | 0
1.4.- | Suministro de Material Para Relleno | 2.58 | M3 |  | 0
1.5.- | Bote de Material Sobrante | 5.97 | M3 |  | 0
1.6.- | Corte de asfalto (e=3") con maquina | 12.2 | ML |  | 0 | 0
2 | SUMINISTRO DE TUBERIAS Y PIEZAS:
2.1.- | Tuberias Ø4" PVC SDR-21 Con J/G | 6.1 | ML |  | 0
2.2.- | Silleta Ø20" x Ø4" Platilada Acero | 2 | UD |  | 0
2.3.- | Valvula de Compuerta de:
2.3.1.- | Ø4" H. F. Platillada, Completa (Marca Mueller, AVK, o Similar) | 2 | UD |  | 0
2.3.2.- | Caja Telescópica | 2 | UD |  | 0 | 0
3.- | MANO DE OBRA DE PLOMERIA | 1 | PA |  | 0 | 0
4.- | SENALIZACION Y MANEJO DE TRANSITO
4.1.- | Confección e instalación de señales para desvio de trafico (Incluye el Uso de Tanque de 55 Gls.) | 2 | UD
4.2.- | Alquiler Torres de Luminarias motorizadas de 2.00 Bombillas | 1 | UD
4.3.- | Uso Cinta Aviso de Peligro | 2 | UD
4.4.- | Uso de Letreros de Aviso de Obra | 1 | UD
4.5.- | Personal de apoyo para manejo de trafico en Horario Diurno, Nocturno y Dias Feriados (2 Hombres x 2 dias/noches) | 2 | DIAS |  |  | 0
5.- | REPOSICION DE CARPETA ASFALTICA e= 3" | 12.2 | M2 |  | 0 | 0
| SUB-TOTAL COSTOS DIRECTOS FASE "A" |  |  |  |  | 0
FASE B.- | RED DE DISTRIBUCION DE AGUA POTABLE EN TUBERIA DE Ø4" PVC SDR-26
1 | TRABAJOS PRELIMINARES:
1.1 | Replanteo | 8007 | ML |  | 0
1.2 | Caseta para Materiales | 1 | PA |  | 0 | 0
2 | MOVIMIENTO DE TIERRA:
2.1.- | Excavacion en:
2.1.1.- | Roca a Compresor (20%) | 1020.13 | M3 |  | 0
2.1.2.- | Material no Clasificado con Retroexcavadora con Neumatico (80%) | 4080.54 | M3 |  | 0
2.2.- | Suministro y Colocación Asiento de Arena | 480.05 | M3 |  | 0
2.3.- | Relleno Compactado con Maquito | 4577.03 | M3 |  | 0
2.4.- | Suministro de Material Para Relleno | 1373.11 | M3 |  | 0
2.5.- | Bote de Material Sobrante | 2027.64 | M3 |  | 0
2.6.- | Corte de asfalto (e=3") con maquina | 16014 | ML |  | 0 | 0
3 | SUMINISTRO DE TUBERIAS Y PIEZAS:
3.1.- | Tuberias de:
3.1.1.- | Ø3" PVC SDR-21 Con J/G | 6077.06 | ML |  | 0
3.1.2.- | Ø4" PVC SDR-21 Con J/G | 2039.99 | ML |  | 0
3.2.- | Tee de:
3.2.1.- | Ø4" x Ø4" Pvc | 6 | UD |  | 0
3.2.2.- | Ø4" x Ø3" Pvc | 13 | UD |  | 0
3.2.3.- | Ø3" x Ø3" Pvc | 35 | UD |  | 0
3.3.- | Codos de:
3.3.1.- | Ø4" x 90° Pvc | 1 | UD |  | 0
3.3.2.- | Ø4" x 45° Pvc | 10 | UD |  | 0
3.3.3.- | Ø4" x 22.5° Pvc | 13 | UD |  | 0
3.3.4.- | Ø3" x 90° Pvc | 5 | UD |  | 0
3.3.5.- | Ø3" x 45° Pvc | 22 | UD |  | 0
3.3.6.- | Ø3" x 22.5° Pvc | 33 | UD |  | 0
3.4.- | Cruz de:
3.4.1.- | Ø4" x Ø4" Pvc | 1 | UD |  | 0
3.4.2.- | Ø4" x Ø3" Pvc | 1 | UD |  | 0
3.4.3.- | Ø3" x Ø3" Pvc | 8 | UD |  | 0
3.5.- | Reduccion de:
3.5.1.- | Ø4" x Ø3" Pvc | 5 | UD |  | 0
3.6.- | Tapon de:
3.6.1.- | Ø4" Pvc | 1 | UD |  | 0
3.6.2.- | Ø3" Pvc | 17 | UD |  | 0
3.7.- | Junta Dresser de:
3.7.1.- | Ø4" | 2 | UD |  | 0
3.8.- | Valvula de compuerta de:
3.8.1.- | Ø4" H. F. Platillada, Completa (Marca Mueller, AVK, o Similar) | 1 | UD |  | 0
3.8.2.- | Caja Telescópica | 1 | UD |  | 0 | 0
4 | COLOCACION DE TUBERIAS Y PIEZAS:
4.1.- | Tuberias de:
4.1.1.- | Ø3" PVC SDR-21 Con J/G | 6077.06 | ML |  | 0
4.1.2.- | Ø4" PVC SDR-21 Con J/G | 2039.99 | ML |  | 0
4.2.- | Tee de:
4.2.1.- | Ø4" x Ø4" Pvc | 6 | UD |  | 0
4.2.2.- | Ø4" x Ø3" Pvc | 13 | UD |  | 0
4.2.3.- | Ø3" x Ø3" Pvc | 35 | UD |  | 0
4.3.- | Codos de:
4.3.1.- | Ø4" x 90° Pvc | 1 | UD |  | 0
4.3.2.- | Ø4" x 45° Pvc | 10 | UD |  | 0
4.3.3.- | Ø4" x 22.5° Pvc | 13 | UD |  | 0
4.3.4.- | Ø3" x 90° Pvc | 5 | UD |  | 0
4.3.5.- | Ø3" x 45° Pvc | 22 | UD |  | 0
4.3.6.- | Ø3" x 22.5° Pvc | 33 | UD |  | 0
4.4.- | Cruz de:
4.4.1.- | Ø4" x Ø4" Pvc | 1 | UD |  | 0
4.4.2.- | Ø4" x Ø3" Pvc | 1 | UD |  | 0
4.4.3.- | Ø3" x Ø3" Pvc | 8 | UD |  | 0
4.5.- | Reduccion de:
4.5.1.- | Ø4" x Ø3" Pvc | 5 | UD |  | 0
4.6.- | Tapon de:
4.6.1.- | Ø4" Pvc | 1 | UD |  | 0
4.6.2.- | Ø3" Pvc | 17 | UD |  | 0
4.7.- | Valvula de compuerta de:
4.7.1.- | Ø4" H. F. Platillada, Completa (Marca Mueller, AVK, o Similar) | 1 | UD |  | 0
4.7.2.- | Caja Telescópica | 1 | UD |  | 0 | 0
5.- | CEMENTO SOLVENTE | 5 | GALON |  | 0 | 0
6.- | ANCLAJE DE PIEZAS EN H.S. | 4.34 | M3 |  | 0 | 0
7.- | REPARACION DE SERVICIOS EXISTENTES (Cubicar esta partida detallando las actividades realizadas) | 1 | PA |  | 0 | 0
8.- | ACOMETIDAS DOMICILIARIAS PROMEDIO DE Ø3/4" ( Con Clamps de Acero y Caja Ovalada) | 600 | UD |  | 0 | 0
9.- | TRANSPORTE INTERNO TUBERIAS DE: Ø3" PVC SDR-21
9.1.- | Ø3" PVC SDR-21 Con J/G | 6077.06 | ML |  | 0
9.2.- | Ø4" PVC SDR-26 Con J/G | 2039.99 | ML |  | 0 | 0
10.- | PRUEBA HIDROSTATICA TUBERIAS DE: Ø3" PVC SDR-21
10.1.- | Ø3" PVC SDR-21 Con J/G | 5994.77 | ML |  | 0
10.2.- | Ø4" PVC SDR-26 Con J/G | 2006 | ML |  | 0 | 0
11.- | REPOSICION DE CARPETA ASFALTICA e= 3" | 16014 | M2 |  | 0 | 0
12.- | SEÑALIZACION Y MANEJO DE TRANSITO (Incluye: Personal, Luces, Cinta aviso de peligro, Cinta reflectiva, pago de horas en horarios nocturno, etc.) (Cubicar desglosado) | 1 | PA |  | 0 | 0
| SUB-TOTAL COSTOS DIRECTOS FASE "B" |  |  |  |  | 0
| SUB-TOTAL COSTOS DIRECTOS FASES "A + B" |  |  |  |  | 0
| DIRECCION TECNICA |  | 10% |  | 0
| GASTOS ADMINISTRATIVOS |  | 2.5% |  | 0
| TRANSPORTE |  | 2% |  | 0
| SEGUROS Y FIANZA |  | 5.35% |  | 0
| LEY # 6/86 |  | 1% |  | 0
| SUPERVISION C.A.A.S.D. |  | 5% |  | 0
| TOTAL DE GASTOS INDIRECTOS |  |  |  |  | 0
| SUB-TOTAL GENERAL |  |  |  |  | 0
| PRESERVACION, MANTENIMIENTO Y CONSERVACION DE CUENCAS |  | 3% |  |  | 0
| EQUIPAMIENTO CAASD |  | 6% |  |  | 0
| IMPREVISTOS |  | 5% |  |  | 0
| ITBIS DE LA DIRECCION TECNICA |  | 18% |  |  | 0
| CODIA |  | 0.1% |  |  | 0
| TOTAL GENERAL |  |  |  |  | 0
| TOTAL GENERAL A CONTRATAR |  |  |  |  | 0

## 2020-10
CORPORACION DEL ACUEDUCTO Y ALCANTARILLADO DE SANTO DOMINGO
* * * C. A. A. S. D. * * *
Unidad Ejecutora de Proyectos.
CODIGO: 2020-10
PRESUPUESTO: RED DE DISTRIBUCION DE AGUA POTABLE EN TUBERIA DE Ø3" PVC SDR-21 Y CONSTRUCCION CAMPOS DE POZOS, PARA EL SECTOR VILLA OGANDO, MUNICIPIO LOS ALCARRIZOS. SANTO DOMINGO OESTE (Departamento Noroeste)
No. | Descripción | Cantidad | Unidad | Precio RD$ | Costo RD$ | Sub-Total
FASE A | RED DE DISTRIBUCION AGUA POTABLE EN TUBERIA DE Ø3" PVC SDR-21
1 | TRABAJOS PRELIMINARES:
1.1 | Caseta para Materiales | 1 | PA |  | 0
1.2 | Replanteo Topografico | 5440.31 | ML |  | 0 | 0
2 | MOVIMIENTO DE TIERRA:
2.1 | Excavación con Retroexcavadora en Material no Clasificado | 3457.81 | M3 |  | 0
2.2 | Suministro y Colocación Asiento de Arena | 326.42 | M3 |  | 0
2.3 | Relleno Compactado con Maquito | 3103 | M3 |  | 0
2.4 | Suministro de Material Para Relleno (Caliche) | 930.9 | M3 |  | 0
2.5 | Bote de Material Sobrante | 1374.41 | M3 |  | 0
2.6.- | Corte de Asfalto con Maquina, e=3" | 10880.62 | ML |  | 0 | 0
3 | SUMINISTRO DE TUBERIAS Y PIEZAS ESPECIALES:
3.1.- | Tuberia de:
3.1.1.- | Tuberia de Ø3" PVC - SDR-21 con J. G. | 4487.21 | ML |  | 0
3.1.2.- | Tuberia de Ø4" PVC - SDR-21 con J. G. | 1031.04 | ML |  | 0
3.2 | Codos de:
3.2.1.- | Ø3" x 90° PVC | 7 | UD |  | 0
3.2.2.- | Ø3" x 45° PVC | 13 | UD |  | 0
3.2.3.- | Ø3" x 45° Acero | 2 | UD |  | 0
3.2.4.- | Ø3" x 22.5° PVC | 21 | UD |  | 0
3.2.5.- | Ø4" x 22.5° PVC | 6 | UD |  | 0
3.2.6.- | Ø4" x 45° PVC | 1 | UD |  | 0
3.2.7.- | Ø4" x 90° PVC | 2 | UD |  | 0
3.3.- | Tee de:
3.3.1.- | Ø4" x Ø4" PVC | 1 | UD |  | 0
3.3.2.- | Ø4" x Ø3" PVC | 9 | UD |  | 0
3.3.3.- | Ø4" x Ø3" Acero | 2 | UD |  | 0
3.3.4.- | Ø3" x Ø3" PVC | 22 | UD |  | 0
3.4.- | Reduccion de:
3.4.1.- | Ø4" x Ø3" PVC | 12 | UD |  | 0
3.5.- | Cruz de:
3.5.1.- | Ø3" x Ø3" PVC | 6 | UD |  | 0
3.5.2.- | Ø4" x Ø4" PVC | 5 | UD |  | 0
3.6.- | Tapon de:
3.6.1.- | Ø3" PVC | 19 | UD |  | 0
3.6.2.- | Ø4" PVC | 1 | UD |  | 0
3.7.- | Junta Dresser de:
3.7.1.- | Ø4" | 1 | UD |  | 0
3.7.2.- | Ø3" | 2 | UD |  | 0
3.8.- | Valvulas de Compuerta de:
3.8.1.- | Ø4" H. F., Platillada (Completa) (Marca Mueller, avk o Similar) | 2 | UD |  | 0
3.8.2.- | Caja Telescopica | 2 | UD |  | 0 | 0
4 | COLOCACION DE TUBERIAS Y PIEZAS ESPECIALES:
4.1.- | Tuberia de:
4.1.1.- | Tuberia de Ø3" PVC - SDR-21 con J. G. | 4487.21 | ML |  | 0
4.1.2.- | Tuberia de Ø4" PVC - SDR-21 con J. G. | 1031.04 | ML |  | 0
4.2 | Codos de:
4.2.1.- | Ø3" x 90° PVC | 7 | UD |  | 0
4.2.2.- | Ø3" x 45° PVC | 13 | UD |  | 0
4.2.3.- | Ø3" x 45° Acero | 2 | UD |  | 0
4.2.4.- | Ø3" x 22.5° PVC | 21 | UD |  | 0
4.2.5.- | Ø4" x 22.5° PVC | 6 | UD |  | 0
4.2.6.- | Ø4" x 45° PVC | 1 | UD |  | 0
4.2.7.- | Ø4" x 90° PVC | 2 | UD |  | 0
4.3.- | Tee de:
4.3.1.- | Ø4" x Ø4" PVC | 1 | UD |  | 0
4.3.2.- | Ø4" x Ø3" PVC | 9 | UD |  | 0
4.3.3.- | Ø4" x Ø3" Acero | 2 | UD |  | 0
4.3.4.- | Ø3" x Ø3" PVC | 22 | UD |  | 0
4.4.- | Reduccion de:
4.4.1.- | Ø4" x Ø3" PVC | 12 | UD |  | 0
4.5.- | Cruz de:
4.5.1.- | Ø3" x Ø3" PVC | 6 | UD |  | 0
4.5.2.- | Ø4" x Ø4" PVC | 5 | UD |  | 0
4.6 | Tapon de:
4.6.1.- | Ø3" PVC | 19 | UD |  | 0
4.6.2.- | Ø4" PVC | 1 | UD |  | 0
4.7.- | Valvulas de Compuerta de:
4.7.1.- | Ø4" H. F., Platillada (Completa) (Marca Mueller, avk o Similar) | 2 | UD |  | 0
4.7.2.- | Caja Telescopica | 2 | UD |  | 0 | 0
5.- | CEMENTO SOLVENTE | 6 | GL |  | 0 | 0
6.- | ANCLAJE DE PIEZAS EN H. S. | 3.06 | M3 |  | 0 | 0
7.- | PRUEBA HIDROSTATICA TUBERIA DE:
7.1.- | Ø3" PVC con J. G. | 4487.21 | ML |  | 0
7.2.- | Ø4" PVC con J. G. | 1031.04 | ML |  | 0 | 0
8.- | TRANSPORTE INTERNO TUBERIAS DE:
8.1.- | Ø3" PVC con J. G. | 4426.45 | ML |  | 0
8.2.- | Ø4" PVC con J. G. | 1013.86 | ML |  | 0 | 0
9.- | ACOMETIDAS DOMICILIARIAS PROMEDIO DE Ø3/4" (Con Clamps de Acero y Caja plastica) | 420 | UD |  | 0 | 0
10.- | REAPARACION DE SERVICIOS EXISTENTES (Cubicar esta partida detallando las actividades realizadas) | 1 | PA |  | 0 | 0
11.- | REPOSICION DE ASFALTO, e = 3" | 5312.04 | M2 |  | 0
12.- | SUMINISTRO Y COLOCACION DE HIDRANTE DE Ø4" x Ø4" | 1 | UD |  | 0 | 0
13.- | SEÑALIZACION VIAL Y MANEJO DE TRANSITO
13.1.- | Letreros de señalizacion | 10 | UD |  | 0 | 0
14.- | LIMPIEZA CONTINUA Y FINAL (Incluye Bote) (Cubicar esta partida detallando las actividades realizadas) | 1 | PA |  |  | 0
| SUB-TOTAL COSTOS DIRECTOS FASE "A" |  |  |  |  | 0
FASE B | CONSTRUCCION DE POZO #2, ELECTRIFICACION E INSTALACION DE EQUIPO DE BOMBEO
1.- | CONSTRUCCION DE POZO PERFORADO EN Ø10", ENCAMISADO EN Ø 8" ACERO Y 180.00 PIES DE PROFUNDIDAD
1.1.- | Perforación de Pozo en Ø10", Acero | 180 | PL |  | 0
1.2.- | Hincado Tuberia de Ø8" Acero, e=1/4" | 180 | PL |  | 0
1.3.- | Ranurado de Tuberia de Ø8" Acero, e=1/4" | 144 | PL |  | 0
1.4.- | Suministro de Zapata | 1 | UD |  | 0
1.5.- | Sumininstro Tuberia de Ø8" Acero, e=1/4" | 180 | PL |  | 0
1.6.- | Desarrollo por Pistoneo | 1 | UD |  | 0
1.7.- | Prueba de Bombeo por 48 horas (Presentar Factura) | 1 | UD |  | 0 | 0
2.- | INSTALACION ELECTRICA DE BAJA TENSION
2.1.- | Suministro de:
2.1.1.- | Caja de Control Franklin Eléctric, 71/2 HP, 230V | 1 | UD |  | 0
2.1.2.- | Control de Nivel por Eléctrodos con sus Eléctrodos, 230V | 1 | UD |  | 0
2.1.3.- | Supresor de Picos, 230V, Ø1 | 1 | UD |  | 0
2.1.4.- | Cable Sumergible 10/4 Hilos, Americano | 180 | PL |  | 0
2.1.5.- | Alambre Vinyl #14/2 Hilos | 180 | PL |  | 0
2.1.6.- | Tuberia EMT de Ø1 1/2´´ x 10´ | 1 | UD |  | 0
2.1.7.- | 40 PL de Alimentador SEU #8/3 Tipo XL Pie 600V | 40 | PL |  | 0
2.1.8.- | Lampara Led, 100W, 230Volts., Con su Brazo | 1 | UD |  | 0
2.1.9.- | Tuberia de Ø11/2" x 10´ | 1 | UD |  | 0
2.1.10.- | Tuberia Liquit Tight de Ø11/2" | 15 | PL |  | 0
2.1.11.- | Conector de Ø11/2" EMT | 5 | UD |  | 0
2.1.12.- | Terminal Liquit Tight de Ø11/2", Recto | 3 | UD |  | 0
2.1.13.- | Terminal Liquit Tight de Ø11/2", Curvo | 3 | UD |  | 0
2.1.14.- | Miscelaneos (Tornillos, Tarugos, Tape, etc.) | 1 | PA |  | 0
2.1.15.- | Portacontador de 5 Clips, incluye Breaker de 100A/2 | 1 | UD |  | 0
2.1.16.- | Tuberia de Ø2" x 19´ PVC SDR -26 | 8 | UD |  | 0
2.2.- | Mano de Obra | 1 | PA |  | 0 | 0
3.- | INSTALACION EQUIPO DE BOMBEO Y CONSTRUCCION DE DESCARGA
3.1.- | Suministro de:
3.1.1.- | Electrobomba Sumergible de 106 GMP, Vs 55 ML (180´)´ THD, con Descarga Ø 3´´, acoplada a un Motor Eléctrico Sumergible de Franklin Eléctric 7 1/2 HP, 230V, Monofásico | 1 | UD |  | 0
3.1.2.- | Tuberia para Columna de Ø3" x 10´ H.N. con sus couplings | 17 | UD |  | 0
3.1.3.- | Valvula de Compuerta de Ø3", HF, Platillada, Vastago Ascendente | 1 | UD |  | 0
3.1.4.- | Valvula de Compuerta de Ø2", HF Platillada, Vastago Ascendente | 1 | UD |  | 0
3.1.5.- | Valvula Check Horizontal de Ø3", Platillada | 1 | UD |  | 0
3.1.6.- | Valvula Check Vertical de Ø3", H D, Roscada | 1 | UD |  | 0
3.1.7.- | Tee Ø3" x Ø3" x Ø2", Acero | 1 | UD |  | 0
3.1.8.- | Zeta Ø3" x 5 pie de Desarrollo, Acero, Platillada en un Extremo | 1 | UD |  | 0
3.1.9.- | Niple Ø3" x 12", HN, Platillado en un Extremo | 2 | UD |  | 0
3.1.10.- | Niple Ø2" x 12", HN, Platillado en un Extremo | 1 | UD |  | 0
3.1.11.- | Niple Ø3" x 8" HG, Roscado | 1 | UD |  | 0
3.1.12.- | Cabezal de Descarga Tipo Cuello de Ganzo de Ø3", Platillado | 1 | UD |  | 0
3.1.13.- | Inductor de Flujo de Ø8" | 1 | UD |  | 0
3.1.14.- | Instalación Magnometrica Completa, Sumergido en Glicerina de 0-200 P.S.I. | 1 | UD |  | 0
3.1.15.- | Tornillo Ø5/8" x 3 1/2" con su Tuerca | 44 | UD |  | 0
3.1.16.- | Junta Dreseer Ø3" | 2 | UD |  | 0
3.1.17.- | Junta Goma Ø3" | 8 | UD |  | 0
3.2.- | Mano de Obra | 1 | PA |  | 0
3.3.- | Base de Hormigón para Soporte Bomba | 1 | PA |  | 0
3.4.- | Pintura de Descarga | 1 | PA |  | 0 | 0
4.- | CONSTRUCCION DE CASETA DE CLORACION (2.30 x 3.00 mts) H=2.60 mts
4.1.- | Trabajos preliminares:
4.1.1.- | Replanteo | 1 | PA |  | 0
4.2.- | Movimiento de Tierra:
4.2.1.- | Excavacion Para zapata Muro | 3.78 | M3 |  | 0
4.2.2.- | Relleno de Reposición | 1.89 | M3 |  | 0
4.2.3.- | Bote de Material Sobrante | 2.27 | M3 |  | 0
4.3.- | Hormigon Armado:
4.3.1.- | Zapata de Muros | 1.32 | M3 |  | 0
4.3.2.- | Losa de Piso (Frotada) | 0.45 | M3 |  | 0
4.3.3.- | Viga de Amarre de Techo | 0.63 | M3 |  | 0
4.3.4.- | Losa de Techo | 0.86 | M3 |  | 0
4.4.- | Muros de Bloque:
4.4.1.- | Ø6" (0.15 mts) | 19.05 | M2 |  | 0
4.4.2.- | Calados Tipos Ventana | 3 | M2 |  | 0
4.5.- | Terminacion de Superficie:
4.5.1.- | Pañete de Muros, Antepecho, Techo | 56.73 | M2 |  | 0
4.5.2.- | Fraguache | 8.63 | M2 |  | 0
4.5.3.- | Cantos | 53.6 | ML |  | 0
4.5.4.- | Fino de Techo | 8.63 | M2 |  | 0
4.5.5.- | Zabaleta de Techo | 8.7 | M2 |  | 0
4.5.6.- | Piso de Hormigon Pulido | 5.04 | M2 |  | 0
4.5.7.- | Impermeabilizante Negro | 10.6 | M2 |  | 0
4.5.8.- | Drenaje de Techo (Cubicar Desglosado) | 1 | PA |  | 0
4.5.9.- | Pintura de Techo | 8.63 | M2 |  | 0
4.510.- | Pintura Epoxica en Piso | 5.04 | M2 |  | 0
4.5.11.- | Pintura Acrilica Completa | 56.73 | M2 |  | 0
4.6.- | Instalaciones Electricas:
4.6.1.- | Salida de Tomacorriente, Luz Cenital, e Interruptor Interno | 2 | UD |  | 0
4.6.2.- | Salida de Luz cenital | 2 | UD |  | 0
4.6.3.- | Salida Interruptor Interno | 2 | UD |  | 0
4.7.- | Puertas:
4.7.1.- | Puerta de Tola, Perfiles y Barras Cuadradas 1/2" de 1.00 metro | 2 | UD |  | 0
4.7.2.- | Porta Condados en Puertas | 4 | UD |  | 0
4.7.3.- | Candados | 4 | UD |  | 0
4.8.- | Limpìeza Continua y Final (Cubicar Desglosado) | 1 | PA |  | 0 | 0
5.- | CONSTRUCCION DE VERJA PERIMETRAL EN BLOCK DE 6"
5.1.- | Trabajos preliminares:
5.1.1.- | Replanteo | 1 | PA |  | 0
5.2.- | Movimiento de Tierra:
5.2.1.- | Excavacion a Mano Para zapata Muro 6" | 6.91 | M3 |  | 0
5.2.2.- | Excavacion zapata de Columnas | 5.12 | M3 |  | 0
5.2.3.- | Relleno Compactado con Maquito | 8.58 | M3 |  | 0
5.3.- | Suministro de material de Relleno:
5.3.1.- | Caliche | 6.34 | M3 |  | 0
5.3.2.- | Granzote | 1.2 | M3 |  | 0
5.3.3.- | Bote de Material Sobrante | 2.17 | M3 |  | 0
5.4.- | Hormigon Armado en:
5.4.1.- | Zapata de Muros en Block 6" | 2.07 | M3 |  | 0
5.4.2.- | Zapata de Columna | 1.54 | M3 |  | 0
5.4.3.- | Viga de Amarre | 0.8 | M3 |  | 0
5.4.4.- | Columna | 0.51 | M3 |  | 0
5.5.- | Muros de Block 6" Violinados | 30.85 | M2 |  | 0
5.6.- | Suministro e Instalacion de Alambre Trinchera (Inc. Accesorios) | 20 | ML |  | 0
5.7.- | Puerta de Tola Con Corredera (Con Puerta Peatonal) | 1 | PA |  | 0
5.8.- | Terminacion de Superficie:
5.8.1.- | Pañete General (Viga y Columnas) | 13.2 | M2 |  | 0
5.8.2.- | Canto y Mochetas | 43.24 | ML |  | 0
5.8.3.- | Fraguache en Vigas y Columnas | 13.2 | M2 |  | 0
5.9.- | Pintura:
5.9.1.- | Acrilica en Muros | 61.71 | M2 |  | 0
5.9.2.- | Azul positiva (Vigas y Columnas) | 13.2 | M2 |  | 0
5.9.3.- | Mantenimiento en Puerta de Tola | 12 | M2 |  | 0
5.10.- | Logo CAASD (Cubicar Desglosado) | 1 | PA |  | 0
5.11.- | Letrero de Identificacion de Obra (Pagar Contrafactura) | 1 | PA |  | 0
5.12.- | Limpieza Continua y Final (Cubicar Desglosado) | 1 | PA |  | 0 | 0
6.- | ACONDICIONAMIENTO AREA DE POZO (Grava, Caliche, Etc.) | 1 | PA |  | 0 | 0
| SUB-TOTAL COSTOS DIRECTOS FASE "B" |  |  |  |  | 0
FASE C | CONSTRUCCION DE POZO #3, ELECTRIFICACION E INSTALACION DE EQUIPO DE BOMBEO.
1.- | CONSTRUCCION DE POZO PERFORADO EN Ø10", ENCAMISADO EN Ø 8" ACERO Y 180.00 PIES DE PROFUNDIDAD
1.1.- | Perforación de Pozo en Ø10", Acero | 180 | PL |  | 0
1.2.- | Hincado de Tuberia Ø8" Acero, e=1/4" | 180 | PL |  | 0
1.3.- | Ranurado de Tuberia de Ø8" Acero, e=1/4" | 144 | PL |  | 0
1.4.- | Suministro de Zapata | 1 | UD |  | 0
1.5.- | Sumininstro de Tuberia Ø8" Acero, e=1/4" | 180 | PL |  | 0
1.6.- | Desarrollo por Pistoneo | 1 | UD |  | 0
1.7.- | Prueba de Bombeo por 48 horas (Presentar Factura) | 1 | UD |  | 0 | 0
2.- | INSTALACION ELECTRICA DE BAJA TENSION
2.1.- | Suministro de:
2.1.1.- | Caja de Control Franklin Eléctric 71/2 HP, 230V | 1 | UD |  | 0
2.1.2.- | Control de Nivel por Eléctrodos con sus Eléctrodos, 230V | 1 | UD |  | 0
2.1.3.- | Supresor de Picos, 230V, Ø1 | 1 | UD |  | 0
2.1.4.- | Cable Sumergible 10/4 Hilos, Americano | 180 | PL |  | 0
2.1.5.- | Alambre Vinyl #14/2 Hilos | 180 | PL |  | 0
2.1.6.- | Tuberia EMT de Ø 1 1/2´´ x 10´´ | 1 | UD |  | 0
2.1.7.- | 25PL de Alimentador SEU #8/3 Tipo XL PIE 600V | 25 | PL |  | 0
2.1.8.- | Miscelaneos (Tornillos, tarugos, Tape, etc.) | 1 | PA |  | 0
2.1.9.- | Portacontador de 5 Clips, incluye Breaker de 100A/2 | 1 | UD |  | 0
2.1.10.- | Tuberia de Ø2" x 19´ PVC SDR -26 | 8 | UD |  | 0
2.2.- | Mano de Obra | 1 | PA |  | 0 | 0
3.- | INSTALACION EQUIPO DE BOMBEO Y CONSTRUCCION DE DESCARGA
3.1.- | Suministro de:
3.1.1.- | Electrobomba Sumergible de 106 GMP ,Vs 55ML(180´)´ THD con Descarga Ø3´´, acoplada a un Motor Eléctrico Sumergible Franklin Eléctric de 7 1/2 HP, 230V, Monofásico | 1 | UD |  | 0
3.1.2.- | Tuberia para Columna de Ø3" x 10´ H.N. con sus couplings | 17 | UD |  | 0
3.1.3.- | Valvula de Compuerta de Ø3", HF, Platillada, Vastago Ascendente | 1 | UD |  | 0
3.1.4.- | Valvula de Compuerta de Ø2", HF Platillada, Vastago Ascendente | 1 | UD |  | 0
3.1.5.- | Valvula de Check Horizontal de Ø3", Platillada | 1 | UD |  | 0
3.1.6.- | Valvula Check Vertical de Ø3", H.D., Roscada | 1 | UD |  | 0
3.1.7.- | Tee Ø3" x Ø3" x Ø2" Acero | 1 | UD |  | 0
3.1.8.- | Zeta Ø3" x 5 pie de Desarrollo, Acero, Platillada en un Extremo | 1 | UD |  | 0
3.1.9.- | Niple Ø3" x 12", HN, Platillado en un Extremo | 2 | UD |  | 0
3.1.10.- | Niple Ø2" x 12", HN, Platillado en un Extremo | 1 | UD |  | 0
3.1.11.- | Niple Ø3" x 8" HG, Roscado | 1 | UD |  | 0
3.1.12.- | Cabezal de Descarga Tipo Cuello de Ganzo de Ø3", Platillado | 1 | UD |  | 0
3.1.13.- | Inductor de Flujo de Ø8" | 1 | UD |  | 0
3.1.14.- | Instalación Magnometrica Completa, Sumergido en Glicerina de 0-200 P.S.I. | 1 | UD |  | 0
3.1.15.- | Tornillo Ø5/8" x 3 1/2" con su Tuerca | 44 | UD |  | 0
3.1.16.- | Junta Dreseer Ø3" | 2 | UD |  | 0
3.1.17.- | Junta Goma Ø3" | 8 | UD |  | 0
3.2.- | Mano de Obra | 1 | PA |  | 0
3.3.- | Base de Hormigón para Soporte Bomba | 1 | PA |  | 0
3.4.- | Pintura de Descarga | 1 | PA |  | 0 | 0
4.- | CONSTRUCCION DE CASETA DE CLORACION (2.30 x 3.00 mts) H=2.60 mts
4.1.- | Trabajos preliminares:
4.1.1.- | Replanteo | 1 | PA |  | 0
4.2.- | Movimiento de Tierra:
4.2.1.- | Excavacion Para zapata Muro | 3.78 | M3 |  | 0
4.2.2.- | Relleno de Reposición | 1.89 | M3 |  | 0
4.2.3.- | Bote de Material Sobrante | 2.27 | M3 |  | 0
4.3.- | Hormigon Armado:
4.3.1.- | Zapata de Muros | 1.32 | M3 |  | 0
4.3.2.- | Losa de Piso (Frotada) | 0.45 | M3 |  | 0
4.3.3.- | Viga de Amarre de Techo | 0.63 | M3 |  | 0
4.3.4.- | Losa de Techo | 0.86 | M3 |  | 0
4.4.- | Muros de Bloque:
4.4.1.- | Ø6" (0.15 mts) | 19.05 | M2 |  | 0
4.4.2.- | Calados Tipos Ventana | 3 | M2 |  | 0
4.5.- | Terminacion de Superficie:
4.5.1.- | Pañete de Muros, Antepecho, Techo | 56.73 | M2 |  | 0
4.5.2.- | Fraguache | 8.63 | M2 |  | 0
4.5.3.- | Cantos | 53.6 | ML |  | 0
4.5.4.- | Fino de Techo | 8.63 | M2 |  | 0
4.5.5.- | Zabaleta de Techo | 8.7 | M2 |  | 0
4.5.6.- | Piso de Hormigon Pulido | 5.04 | M2 |  | 0
4.5.7.- | Impermeabilizante Negro | 10.6 | M2 |  | 0
4.5.8.- | Drenaje de Techo (Cubicar Desglosado) | 1 | PA |  | 0
4.5.9.- | Pintura de Techo | 8.63 | M2 |  | 0
4.510.- | Pintura Epoxica en Piso | 5.04 | M2 |  | 0
4.5.11.- | Pintura Acrilica Completa | 56.73 | M2 |  | 0
4.6.- | Instalaciones electricas:
4.6.1.- | Salida de Tomacorriente, Luz Cenital, e Interruptor Interno | 2 | UD |  | 0
4.6.2.- | Salida de Luz cenital | 2 | UD |  | 0
4.6.3.- | Salida Interruptor Interno | 2 | UD |  | 0
4.7.- | Puertas:
4.7.1.- | Puerta de Tola, Perfiles y Barras Cuadradas 1/2" de 1.00 metro | 2 | UD |  | 0
4.7.2.- | Porta Condados en Puertas | 4 | UD |  | 0
4.7.3.- | Candados | 4 | UD |  | 0
4.8.- | Limpìeza Continua y Final (Cubicar Desglosado) | 1 | PA |  | 0 | 0
5.- | CONSTRUCCION DE VERJA PERIMETRAL EN BLOCK DE 6"
5.1.- | Trabajos preliminares:
5.1.1.- | Replanteo | 1 | PA |  | 0
5.2.- | Movimiento de Tierra:
5.2.1.- | Excavacion a Mano Para zapata Muro 6" | 6.91 | M3 |  | 0
5.2.2.- | Excavacion zapata de Columnas | 5.12 | M3 |  | 0
5.2.3.- | Relleno Compactado con Maquito | 8.58 | M3 |  | 0
5.3.- | Suministro de material de relleno
5.3.1.- | Caliche | 6.34 | M3 |  | 0
5.3.2.- | Granzote | 1.2 | M3 |  | 0
5.3.3.- | Bote de Material Sobrante | 2.17 | M3 |  | 0
5.4.- | Hormigon Armado en:
5.4.1.- | Zapata de Muros en Block 6" | 2.07 | M3 |  | 0
5.4.2.- | Zapata de Columna | 1.54 | M3 |  | 0
5.4.3.- | Viga de Amarre | 0.8 | M3 |  | 0
5.4.4.- | Columna | 0.51 | M3 |  | 0
5.5.- | Muros de Block 6" Violinados | 30.85 | M2 |  | 0
5.6.- | Suministro e Instalacion de Alambre Trinchera (Inc. Accesorios) | 20 | ML |  | 0
5.7.- | Puerta de Tola Con Corredera (Con Puerta Peatonal) | 1 | PA |  | 0
5.8.- | Terminacion de Superficie:
5.8.1.- | Pañete General (Viga y Columnas) | 13.2 | M2 |  | 0
5.8.2.- | Canto y Mochetas | 43.24 | ML |  | 0
5.8.3.- | Fraguache en Vigas y Columnas | 13.2 | M2 |  | 0
5.9.- | Pintura:
5.9.1.- | Acrilica en Muros | 61.71 | M2 |  | 0
5.9.2.- | Azul positiva (Vigas y Columnas) | 13.2 | M2 |  | 0
5.9.3.- | Mantenimiento en Puerta de Tola | 12 | M2 |  | 0
5.10.- | Logo CAASD (Cubicar Desglosado) | 1 | PA |  | 0
5.11.- | Letrero de Identificacion de Obra (Pagar Contrafactura) | 1 | PA |  | 0
5.12.- | Limpieza Continua y Final (Cubicar Desglosado) | 1 | PA |  | 0 | 0
6.- | ACONDICIONAMIENTO AREA DE POZO (Grava, Caliche, Etc.) | 1 | PA |  | 0 | 0
| SUB-TOTAL COSTOS DIRECTOS FASE "C" |  |  |  |  | 0
| SUB-TOTAL COSTOS DIRECTOS FASE "A+ B+C" |  |  |  |  | 0
| DIRECCION TECNICA |  | 10% |  | 0
| GASTOS ADMINISTRATIVOS |  | 2.5% |  | 0
| SEGURO Y FIANZA |  | 5.35% |  | 0
| TRANSPORTE |  | 2% |  | 0
| LEY # 6/86 |  | 1% |  | 0
| SUPERVISION C.A.A.S.D. |  | 5% |  | 0
TOTAL DE GASTOS INDIRECTOS | [5 empty] | 0
| 'SUB-TOTAL GENERAL EN RD$ |  |  |  |  | 0
| PRESERVACION, MANTENIMIENTO Y CONSERVACION DE CUENCAS |  | 3% |  |  | 0
| EQUIPAMIENTO CAASD |  | 6% |  |  | 0
| ITBIS DIRECCION TECNICA |  | 18% |  |  | 0
| CODIA |  | 0.1% |  |  | 0
| IMPREVISTOS |  | 5% |  |  | 0
| PRUEBAS DE COMPACTACION (Presentar Factura) | 1 | PA |  |  | 0
| TRANSPORTE DE EQUIPOS (Presentar Factura) | 1 | PA |  |  | 0
TOTAL GENERAL A CONTRATAR | [5 empty] | 0
TOTAL GENERAL A CONTRATAR | [5 empty] | 0

## 2020-05
CORPORACION DEL ACUEDUCTO Y ALCANTARILLADO DE SANTO DOMINGO
* * * C. A. A. S. D. * * *
Unidad Ejecutora de Proyectos
CODIGO: 2020-05
PRESUPUESTO: RED DE DISTRIBUCION AGUA POTABLE EN TUBERIA DE Ø3" PVC SDR-21, CONSTRUCCION DE POZO, ELECTRIFICACION E INSTALACION DE EQUIPO DE BOMBEO, PARA EL PROYECTO "VILLA LAURA", MUNICIPIO LOS ALCARRIZOS. SANTO DOMINGO OESTE (Departamento Noroeste)
No. | Descripción | Cantidad | Unidad | Precio RD$ | Costo RD$ | Sub-Total
FASE A.- | RED DE DISTRIBUCION AGUA POTABLE EN TUBERIA DE Ø3" PVC SDR-21
1 | TRABAJOS PRELIMINARES:
1.1 | Caseta para Materiales | 1 | PA |  | 0
1.2 | Replanteo Topografico | 2232.99 | ML |  | 0 | 0
2 | MOVIMIENTO DE TIERRA:
2.1 | Excavación con Retroexcavadora de Estera en Material no Clasificado | 1406.78 | M3 |  | 0
2.2 | Suministro y Colocación Asiento de Arena | 133.98 | M3 |  | 0
2.3 | Relleno Compactado con Maquito | 1262.63 | M3 |  | 0
2.4.- | Corte de asfalto (e=3") con maquina | 4465.98 | ML |  | 0 | 0
2.4 | Suministro de Material Para Relleno:
2.4.1.- | Caliche 75% | 946.97 | M3 |  | 0
2.4.2.- | Granzote 25% | 315.66 | M3 |  | 0
2.5 | Bote de Material Sobrante | 1758.48 | M3 |  | 0 | 0
3 | SUMINISTRO DE TUBERIAS Y PIEZAS ESPECIALES:
3.1.- | Tuberia de Ø3" PVC - SDR-21 | 2263.64 | ML |  | 0
3.2 | Codos de:
3.2.1.- | Ø3" x 90° PVC | 3 | UD |  | 0
3.2.2.- | Ø3" x 45° PVC | 3 | UD |  | 0
3.2.3.- | Ø3" x 22.5° PVC | 4 | UD |  | 0
3.3.- | Tee Ø3" x Ø3" PVC | 21 | UD |  | 0
3.4.- | Tapon de Ø3" PVC | 8 | UD |  | 0 | 0
4 | COLOCACION DE TUBERIAS Y PIEZAS ESPECIALES:
4.1.- | Tuberia de Ø3" PVC - SDR-21 | 2263.64 | ML |  | 0
4.2 | Codos de:
4.2.1.- | Ø3" x 90° PVC | 3 | UD |  | 0
4.2.2.- | Ø3" x 45° PVC | 3 | UD |  | 0
4.2.3.- | Ø3" x 22.5° PVC | 4 | UD |  | 0
4.3.- | Tee Ø3" x Ø3" PVC | 21 | UD |  | 0
4.4.- | Tapon de Ø3" PVC | 8 | UD |  | 0 | 0
5.- | CEMENTO SOLVENTE | 6 | GALON |  | 0 | 0
6.- | ANCLAJE DE PIEZAS EN H. S. | 1.02 | M3 |  | 0 | 0
7.- | PRUEBA HIDROSTATICA TUBERIA DE Ø3" PVC | 2232.99 | ML |  | 0 | 0
8.- | TRANSPORTE INTERNO TUBERIAS DE Ø3" PVC | 2263.64 | ML |  | 0 | 0
9.- | ACOMETIDAS DOMICILIARIAS 3´´x Ø3/4" (Con Clamps de Acero y Caja plastica) | 160 | UD |  | 0 | 0
10.- | REAPARACION DE SERVICIOS EXISTENTES (Cubicar esta partida detallando las actividades realizadas) | 1 | PA |  | 0 | 0
11.- | REPOSICION DE CARPETA ASFALTICA e= 3" | 4465.98 | M2 |  | 0 | 0
12.- | SEÑALIZACION VIAL Y MANEJO DE TRANSITO
12.1.- | Señalizacion Vial | 2232.99 | ML |  | 0
12.2.- | Letreros de señalizacion | 5 | UD |  | 0 | 0
13.- | LIMPIEZA CONTINUA Y FINAL (Incluye Bote) (Cubicar esta partida detallando las actividades realizadas) | 1 | PA |  |  | 0
| SUB-TOTAL COSTOS DIRECTOS FASE "A" |  |  |  |  | 0
FASE B.- | CONSTRUCCION DE POZO , ELECTRIFICACION E INSTALACION DE EQUIPO DE BOMBEO.
1.- | CONSTRUCCION DE POZO PERFORADO EN Ø10", ENCAMISADO EN Ø 8" ACERO Y 143.24 PIES DE PROFUNDIDAD
1.1.- | Perforación de pozo en Ø10" Acero | 143.24 | PL |  | 0
1.2.- | Hincado de tuberia Ø8" Acero, e=1/4" | 143.24 | PL |  | 0
1.3.- | Ranurado de tuberia de Ø8" Acero, e=1/4" | 100.27 | PL |  | 0
1.4.- | Suministro de zapata | 1 | UD |  | 0
1.5.- | Sumininstro de tuberia Ø8" Acero, e=1/4" | 143.24 | PL |  | 0
1.6.- | Desarrollo por pistoneo | 1 | UD |  | 0
1.7.- | Prueba de bombeo por 48 horas (Presentar Factura) | 1 | UD |  | 0 | 0
2.- | INSTALACION ELECTRICA DE BAJA TENSION
2.1.- | Suministro de:
2.1.1.- | Arrancador magnectico Size 15 HP, 208V, 60 HZ. en caja Nema-3R, Dispositivo Arranque/Paro, Luz Piloto | 1 | UD |  | 0
2.1.2.- | Caja de Control Franklin Eléctric 71/2 HP, 230V | 1 | UD |  | 0
2.1.3.- | Control de Nivel por Eléctrodos con sus Eléctrodos, 230V | 1 | UD |  | 0
2.1.4.- | Supresor de Picos, 230V, Ø1 | 1 | UD |  | 0
2.1.5.- | Cable Sumergible 10/4 Hilos, Americano | 180 | PL |  | 0
2.1.6.- | Alambre Vinyl #14/2 Hilos | 180 | PL |  | 0
2.1.7.- | Alambre THW #2 S.T. | 60 | PL |  | 0
2.1.8.- | Alambre THW #4 S.T. | 60 | PL |  | 0
2.1.9.- | Alambre THW #12 S.T. | 60 | PL |  | 0
2.1.10.- | Lampara Led, 100W, 230Volts., Con su Brazo | 1 | UD |  | 0
2.1.11.- | Tuberia de Ø11/ 2" x 10´ | 1 | UD |  | 0
2.1.12.- | Tuberia Liquit Tight de Ø11/ 2" | 15 | PL |  | 0
2.1.13.- | Conector de Ø11/ 2" EMT | 5 | UD |  | 0
2.1.14.- | Terminal Liquit Tight de Ø11/ 2", Recto | 3 | UD |  | 0
2.1.15.- | Terminal Liquit Tight de Ø11/ 2", Curvo | 3 | UD |  | 0
2.1.16.- | Miscelaneos (Tornillos, tarugos, Tape, etc.) | 1 | PA |  | 0
2.1.17.- | Portacontador de 5 Clips, incluye Breaker de 100A/2 | 1 | UD |  | 0
2.1.18.- | Tuberia de Ø2" x 19´ PVC SDR -26 | 8 | UD |  | 0
2.2.- | Mano de Obra | 1 | PA |  | 0 | 0
3.- | INSTALACION EQUIPO DE BOMBEO Y CONSTRUCCION DE DESCARGA
3.1.- | Suministro de:
3.1.1.- | Electrobomba Sumergible de 150 GMP ,Vs 152´ THD con Descarga Ø 3´´, acoplada a un Motor Eléctrico Sumergible de 7 1/2 HP, 230V, Monofásico | 1 | UD |  | 0
3.1.2.- | Tuberia para Columna de Ø3" x 10´ H.N. con sus couplings | 15 | UD |  | 0
3.1.3.- | Valvula de Compuerta de Ø3", HF, Platillada, Vastago Ascendente | 1 | UD |  | 0
3.1.4.- | Valvula de Compuerta de Ø2", HF Platillada, Vastago Ascendente | 1 | UD |  | 0
3.1.5.- | Valvula de Check Horizontal de Ø3", Platillada | 1 | UD |  | 0
3.1.6.- | Valvula de Check Vertical de Ø3", H.D., Roscada | 1 | UD |  | 0
3.1.7.- | Tee Ø3" x Ø3" x Ø2" Acero | 1 | UD |  | 0
3.1.8.- | Zeta Ø3" x 5 pie de Desarrollo, Acero, Platillada en un Extremo | 1 | UD |  | 0
3.1.9.- | Niple Ø3" x 12", HN, Platillado en un Extremo | 2 | UD |  | 0
3.1.10.- | Niple Ø2" x 12", HN, Platillado en un Extremo | 1 | UD |  | 0
3.1.11.- | Niple Ø3" x 8" HG, Roscado | 1 | UD |  | 0
3.1.12.- | Cabezal de Descarga Tipo Cuello de Ganzo de Ø3", Platillado | 1 | UD |  | 0
3.1.13.- | Inductor de Flujo de Ø8" | 1 | UD |  | 0
3.1.14.- | Instalación Magnometrica Completa, Sumergido en Glicerina de 0-200 P.S.I. | 1 | UD |  | 0
3.1.15.- | Tornillo Ø5/8" x 3 1/2" con su Tuerca | 44 | UD |  | 0
3.1.16.- | Junta Dreseer Ø3" | 2 | UD |  | 0
3.1.17.- | Junta Goma Ø3" | 8 | UD |  | 0
3.2.- | Mano de Obra | 1 | PA |  | 0
3.3.- | Base de Hormigón para Soporte Bomba | 1 | PA |  | 0
3.4.- | Pintura de Descarga | 1 | PA |  | 0
3.5.- | Pintura de Descarga | 1 | PA |  | 0 | 0
4.- | CONSTRUCCION DE CASETA DE CLORACION (2.30 x 3.00 mts) H=2.60 mts
4.1.- | Trabajos preliminares:
4.1.1.- | Replanteo | 1 | PA |  | 0
4.2.- | Movimiento de Tierra:
4.2.1.- | Excavacion Para zapata Muro | 3.78 | M3 |  | 0
4.2.2.- | Relleno de Reposición | 1.89 | M3 |  | 0
4.2.3.- | Bote de Material Sobrante | 2.27 | M3 |  | 0
4.3.- | Hormigon Armado:
4.3.1.- | Zapata de Muros | 1.32 | M3 |  | 0
4.3.2.- | Losa de Piso (Frotada) | 0.45 | M3 |  | 0
4.3.3.- | Viga de Amarre de Techo | 0.63 | M3 |  | 0
4.3.4.- | Losa de Techo | 0.86 | M3 |  | 0
4.4.- | Muros de Bloque:
4.4.1.- | Ø6" (0.15 mts) | 19.05 | M2 |  | 0
4.4.2.- | Calados Tipos Ventana | 3 | M2 |  | 0
4.5.- | Terminacion de Superficie:
4.5.1.- | Pañete de Muros, Antepecho, Techo | 56.73 | M2 |  | 0
4.5.2.- | Fraguache | 8.63 | M2 |  | 0
4.5.3.- | Cantos | 53.6 | ML |  | 0
4.5.4.- | Fino de Techo | 8.63 | M2 |  | 0
4.5.5.- | Zabaleta de Techo | 8.7 | M2 |  | 0
4.5.6.- | Piso de Hormigon Pulido | 5.04 | M2 |  | 0
4.5.7.- | Impermeabilizante Negro | 10.6 | M2 |  | 0
4.5.8.- | Drenaje de Techo (Cubicar Desglosado) | 1 | PA |  | 0
4.5.9.- | Pintura de Techo | 8.63 | M2 |  | 0
4.510.- | Pintura Epoxica en Piso | 5.04 | M2 |  | 0
4.5.11.- | Pintura Acrilica Completa | 56.73 | M2 |  | 0
4.6.- | Instalaciones electricas
4.6.1.- | Salida de Tomacorriente, Luz Cenital, e Interruptor Interno | 2 | UD |  | 0
4.6.2.- | Salida de Luz cenital | 2 | UD |  | 0
4.6.3.- | Salida Interruptor Interno | 2 | UD |  | 0
4.7.- | Puertas:
4.7.1.- | Puerta de Tola, Perfiles y Barras Cuadradas 1/2" de 1.00 metro | 2 | UD |  | 0
4.7.2.- | Porta Condados en Puertas | 4 | UD |  | 0
4.7.3.- | Candados | 4 | UD |  | 0
4.8.- | Limpìeza Continua y Final (Cubicar Desglosado) | 1 | PA |  | 0 | 0
5.- | CONSTRUCCION DE VERJA PERIMETRAL EN BLOCK DE 6"
6.1.- | Trabajos preliminares:
6.1.1.- | Replanteo | 1 | PA |  | 0
6.2.- | Movimiento de Tierra:
6.2.1.- | Excavacion a Mano Para zapata Muro 6" | 6.91 | M3 |  | 0
6.2.2.- | Excavacion zapata de Columnas | 5.12 | M3 |  | 0
6.2.3.- | Relleno Compactado con Maquito | 8.58 | M3 |  | 0
6.3.- | Suministro de material de relleno
6.3.1.- | Caliche | 6.34 | M3 |  | 0
6.3.2.- | Grazote | 1.2 | M3 |  | 0
6.3.3.- | Bote de Material Sobrante | 2.17 | M3 |  | 0
6.4.- | Hormigon Armado en:
6.4.1.- | Zapata de Muros en Block 6" | 2.07 | M3 |  | 0
6.4.2.- | Zapata de Columna | 1.54 | M3 |  | 0
6.4.3.- | Viga de Amarre | 0.8 | M3 |  | 0
6.4.4.- | Columna | 0.51 | M3 |  | 0
6.5.- | Muros de Block 6" Violinados | 30.85 | M2 |  | 0
6.6.- | Suministro e Instalacion de Alambre Trinchera (Inc. Accesorios) | 20 | ML |  | 0
6.7.- | Puerta de Tola Con Corredera (Con Puerta Peatonal) | 1 | PA |  | 0
6.8.- | Terminacion de Superficie:
6.8.1.- | Pañete General (Viga y Columnas) | 13.2 | M2 |  | 0
6.8.2.- | Canto y Mochetas | 43.24 | ML |  | 0
6.8.3.- | Fraguache en Vigas y Columnas | 13.2 | M2 |  | 0
6.9.- | Pintura:
6.9.1.- | Acrilica en Muros | 61.71 | M2 |  | 0
6.9.2.- | Azul positiva (Vigas y Columnas) | 13.2 | M2 |  | 0
6.9.3.- | Mantenimiento en Puerta de Tola | 12 | M2 |  | 0
6.10.- | Logo CAASD (Cubicar Desglosado) | 1 | PA |  | 0
6.11.- | Alquiler y Uso de Andamio Interior y Exterior (4 Marcos, 4 Crucetas, 4 Bases). 30 Dias de Uso. (Pagar Contra Factura) | 1 | PA |  | 0
6.12.- | Letrero de Identificacion de Obra (Pagar Contrafactura) | 1 | PA |  | 0
6.13.- | Limpieza Continua y Final (Cubicar Desglosado) | 1 | PA |  | 0
6.14.- | Limpieza Final y Bote | 1 | PA |  |  | 0
7.- | ACONDICIONAMIENTO AREA DE POZO (GRAVA, CALICHE, ETC) | 1 | PA |  | 0 | 0
| SUB-TOTAL COSTOS DIRECTOS FASE "B" |  |  |  |  | 0
| SUB-TOTAL COSTOS DIRECTOS FASE "A+ B" |  |  |  |  | 0
| DIRECCION TECNICA |  | 10% |  | 0
| GASTOS ADMINISTRATIVOS |  | 2.5% |  | 0
| SEGURO Y FIANZA |  | 5.35% |  | 0
| TRANSPORTE |  | 2% |  | 0
| LEY # 6/86 |  | 1% |  | 0
| SUPERVISION C.A.A.S.D. |  | 5% |  | 0
TOTAL DE GASTOS INDIRECTOS | [5 empty] | 0
| 'SUB-TOTAL GENERAL EN RD$ |  |  |  |  | 0
| PRESERVACION, MANTENIMIENTO Y CONSERVACION DE CUENCAS |  | 3% |  |  | 0
| EQUIPAMIENTO CAASD |  | 6% |  |  | 0
| ITBIS DIRECCION TECNICA |  | 18% |  |  | 0
| IMPREVISTOS |  | 5% |  |  | 0
| PRUEBAS DE COMPACTACION (Presentar Factura) | 1 | PA |  |  | 0
| TRANSPORTE DE EQUIPOS (Presentar Factura) | 1 | PA |  |  | 0
| CODIA |  | 0.1% |  |  | 0
TOTAL GENERAL A CONTRATAR | [5 empty] | 0
TOTAL GENERAL A CONTRATAR | [5 empty] | 0

## 2019-190
CORPORACION DEL ACUEDUCTO Y ALCANTARILLADO DE SANTO DOMINGO
***C.A.A.S.D.***
Unidad Ejecutora de Proyectos
ESTIMADO DE COSTOS, DESVIO TRAMO DE TUBERIA DE 8 PVC-SDR 26 DE LA RED DE ABASTECIMIENTO DE AGUA POTABLE DEL SECTOR NUEVO AMANECER, LOS ALCARRIZOS.
No. | DESCRIPCION | CANTIDAD | UD | P.U. RD$ | COSTO RD$ | SUB-TOTAL
1 | PRELIMINARES:
1.1 | Replanteo y Control topográfico | 500 | ML |  |  | 0
2 | MOVIMIENTO DE TIERRA:
2.1 | Corte de Carpeta Asfáltica e = 3 Pulgadas | 1000 | ML
2.2 | Excavación en Material No Clasificado Con Retro Martillo | 487.5 | M3
2.3 | Asiento de Arena tuberías | 37.5 | M3
2.4 | Suministro de Relleno (caliche) | 172.49 | M3
2.5 | Compactación de material de relleno y Reposición | 433.79 | M3
2.6 | Bote de sobrantes | 272.99 | M3 |  |  | 0
3 | SUMINISTRO DE TUBERIAS:
3.1 | Ø8" PVC - SDR - 26 Con Junta de Goma | 512.82 | ML
3.2 | Suministro de Piezas Especiales (20% Costo Tub.) | 1 | PA |  |  | 0
4 | COLOCACION DE TUBERIAS:
4.1 | Ø8" PVC - SDR - 26 Con Junta de Goma | 512.82 | ML
4.2 | Suministro de Piezas Especiales | 1 | PA |  |  | 0
5 | TRANSPORTE INTERNO DE TUBERIAS:
5.1 | Ø8" PVC - SDR - 26 Con Junta de Goma | 512.82 | ML |  |  | 0
6 | CONEXIÓN A LINEA EXISTENTE | 1 | PA |  |  | 0
7 | REPOSICION DE:
7.1 | Servicio Existente | 1 | PA
7.2 | Acera | 240 | M2
7.3 | Contén | 72 | ML
7.4 | Asfalto e = 3 Pulgadas | 400 | M2 |  |  | 0
8 | PRUEBA HIDROSTATICA TUBERIA DE:
8.1 | Ø8" PVC - SDR - 26 Con Junta de Goma | 500 | ML |  |  | 0
9 | SEÑALIZACION Y MANEJO DE TRANSITO | 1 | PA |  |  | 0
10 | LIMPIEZA FINAL | 1 | P.A.
| SUB-TOTAL GENERAL |  |  |  |  | 0
| SUB-TOTAL GENERAL |  |  |  |  | 0
| DIRECCIÓN TÉCNICA |  | 10% |  | 0
| GASTOS ADMINISTRATIVOS |  | 2.5% |  | 0
| SEGURO Y FIANZAS |  | 5.35% |  | 0
| TRANSPORTE |  | 2% |  | 0
| LEY # 6/86 |  | 1% |  | 0
| SUPERVISIÓN |  | 5% |  | 0
| TOTAL DE GASTOS INDIRECTOS |  |  |  |  | 0
| SUB-TOTAL GENERAL EN RD$ |  |  |  |  | 0
| CUENCA HIDROGRAFICA |  | 3% |  |  | 0
| EQUIPAMIENTO CAASD |  | 6% |  |  | 0
| IMPREVISTOS |  | 5% |  |  | 0
| CODIA |  | 0.1% |  |  | 0
| ITEBIS DE LA DIRECCION TECNICA |  | 18% |  |  | 0
| TOTAL GENERAL A CONTRATAR |  |  |  |  | 0

## 2019-68
CORPORACION DEL ACUEDUCTO Y ALCANTARILLADO DE SANTO DOMINGO
* * * C. A. A. S. D. * * *
Unidad Ejecutora de Proyectos.
CODIGO: 2019-68
PRESUPUESTO: CONSTRUCCION CAMPO DE POZOS Y RED DE DISTRIBUCION AGUA POTABLE PARA EL SECTOR VILLA LINDA III, KM 24 AUTOPISTA DUARTE, MUNICIPIO LOS ALCARRIZOS. SANTO DOMINGO OESTE (Departamento Noroeste )
No. | Descripción | Cantidad | Unidad | Precio RD$ | Costo RD$ | Sub-Total
FASE A.- | CONSTRUCCION CAMPO DE POZOS
A1.- | CONSTRUCCION POZO No. 1
1.- | Construccion de Pozo en Ø10" Acero, encamisado en Ø8"
1.1.- | Perforacion de Pozo en Ø10", Acero | 180 | PL |  | 0
1.2.- | Hincado Tuberia de Ø8" Acero, e=1/4" | 180 | PL |  | 0
1.3.- | Ranurado Tuberia de Ø8" Acero, e=1/4" | 126 | PL |  | 0
1.4.- | Suministro de Zapata | 1 | UD |  | 0
1.5.- | Suministro Tuberia de Ø8" Acero, e=1/4" | 180 | PL |  | 0
1.6.- | Desarrollo por Pistoneo | 1 | UD |  | 0
1.7.- | Prueba de Bombeo por 48 Horas | 1 | UD |  | 0 | 0
2.- | Instalacion Electrica de Mediana Tension
2.1.- | Suministro de:
2.1.1.- | Poste de HAV, de 40 pie, 800 DAN | 1 | UD |  | 0
2.1.2.- | Transformador Tipo Poste de 15 KVA, 7200/277/480V Voltios, monofásico Blindado | 1 | UD |  | 0
2.1.3.- | Estructura MT 207 | 1 | UD |  | 0
2.1.4.- | Estructura HB -100B | 2 | UD |  | 0
2.1.5.- | Cut Out de 100 Amp. | 1 | UD |  | 0
2.1.6.- | Pararrayo de 9 KV | 1 | UD |  | 0
2.1.7.- | Soporte Cut Out de Pararrayo | 1 | UD |  | 0
2.1.8.- | Soporte Banco de Transformador | 1 | UD |  | 0
2.1.9.- | Diseño y Tramitación Planos | 1 | PA |  | 0
2.1.10.- | Pago de Interconexión (contra factura ) | 1 | PA |  | 0
2.1.11.- | Transformador Seco de 15 KVA, 7200/120/240 Voltios, monofásico (incluye materiales de Instalación) | 1 | UD |  | 0
2.1.12.- | Construccion de Hoyos y colocacion de Hormigón para Postes y Vientos | 3 | UD |  | 0
2.2.- | Mano de Obra | 1 | PA |  | 0 | 0
3.- | Instalacion Electrica de Baja Tension
3.1.- | Suministro de:
3.1.1.- | Arrancador magnectico Size 15 HP, 208V, 60 HZ. en caja Nema-3R, Dispositivo Arranque/Paro, Luz Piloto | 1 | UD |  | 0
3.1.2.- | Caja de Control Franklin Eléctric de 15 HP, 230 Voltio | 1 | UD |  | 0
3.1.3.- | Control de Nivel por Eléctrodos con sus Eléctrodos, 230V | 1 | UD |  | 0
3.1.4.- | Supresor de Picos, 230V, Ø1" | 1 | UD |  | 0
3.1.5.- | Cable Sumergible 10/4 Hilos, Americano | 230 | PL |  | 0
3.1.6.- | Alambre Vinyl #14/2 Hilos | 230 | PL |  | 0
3.1.7.- | Alambre THW #4 S.T. | 220 | PL |  | 0
3.1.8.- | Alambre THW #6 S.T. | 110 | PL |  | 0
3.1.9.- | Alambre THW #12 S.T. | 100 | PL |  | 0
3.1.10.- | Lampara Led, 100W, 230Volts., Con Brazo | 1 | UD |  | 0
3.1.11.- | Tuberia de Ø11/ 2" x 10´ | 1 | UD |  | 0
3.1.12.- | Tuberia Liquit Tight de Ø11/ 2" | 15 | PL |  | 0
3.1.13.- | Conector de Ø11/ 2" EMT | 5 | UD |  | 0
3.1.14.- | Terminal Liquit Tight de Ø11/ 2", Recto | 3 | UD |  | 0
3.1.15.- | Terminal Liquit Tight de Ø11/ 2", Curvo | 3 | UD |  | 0
3.1.16.- | Miscelaneos (Tornillos, tarugos,Tape, etc.) | 1 | PA |  | 0
3.1.17.- | Portacontador de 5 Clips incluye Breaker 100A/2 | 1 | UD |  | 0
3.1.18.- | Tuberia de Ø2" x 19´ PVC SDR -26 | 5 | UD |  | 0
3.2.- | Mano de Obra | 1 | PA |  | 0 | 0
4.- | Instalacion Equipo de Bombeo y Construccion de Descarga
4.1.- | Suministro de:
4.1.1.- | Electrobomba Sumergible de 251 GMP, Vs 182´ THD, acoplada a un Motor Eléctrico Sumergible de 15 HP, 230 Voltio, Monofásico | 1 | Ud |  | 0
4.1.2.- | Tuberia para Columna de Ø4" x 10´ H.N. con sus couplings | 30 | UD |  | 0
4.1.3.- | Valvula de Compuerta de Ø4", HF, Platillada, Vastago Ascendente | 1 | UD |  | 0
4.1.4.- | Valvula de Compuerta de Ø3", HF Platillada, Vastago Ascendente | 1 | UD |  | 0
4.1.5.- | Valvula de Check Horizontal de Ø4", Platillada | 1 | UD |  | 0
4.1.6.- | Valvula de Check Vertical de Ø4", H.D., Roscada | 1 | UD |  | 0
4.1.7.- | Tee Ø4" x Ø4" x Ø3" Acero | 1 | UD |  | 0
4.1.8.- | Zeta Ø4" x 5 pie de Desarrollo, Acero, Platillada en un Extremo | 1 | UD |  | 0
4.1.9.- | Niple Ø4" x 12", HG, Platillado en un Extremo | 2 | UD |  | 0
4.1.10.- | Niple Ø4" x 12", HG, Platillado en un Extremo | 1 | UD |  | 0
4.1.11.- | Niple Ø4" x 8" HG, Roscado | 1 | UD |  | 0
4.1.12.- | Cabezal de Descarga Tipo Cuello de Ganzo de Ø4", Platillado | 1 | UD |  | 0
4.1.13.- | Inductor de Flujo de Ø8" | 1 | UD |  | 0
4.1.14.- | Instalación Magnometrica Completa Sumergido en Glicerina 0-200 P.S.I. | 1 | UD |  | 0
4.1.15.- | Tornillo Ø5/8" x 3 1/2" con su Tuerca | 44 | UD |  | 0
4.1.16.- | Junta Dreseer Ø4" | 2 | UD |  | 0
4.1.17.- | Junta Goma Ø4" | 8 | UD |  | 0
4.1.18.- | Cable de Acero Ø3/8" | 240 | PL |  | 0
4.2.- | Mano de Obra | 1 | PA |  | 0
5.- | Base de Hormigón para Soporte Bomba | 1 | PA |  | 0
6.- | Pintura de Descarga | 1 | PA |  | 0 | 0
5.- | Sistema de Cloracion (Incluye: Dosificador de Cloro de 0 -1000 PPD, Cilindro de Cloro de 150 Libras a 450 PSI, Bomba de 1 HP, Materiales de Instalacion)
5.1.- | Suministro de:
5.1.1.- | Dosificador de Cloro Gas de 0-100 PPD, con Regulador y Rotametro, Manguera de Ø 3/8" y llave de cierre | 1 | UD |  | 0
5.1.2.- | Cilindro de Cloro de 150 LBS, 450 P.S.I., con Certificación (Vacio ) | 1 | UD |  | 0
5.1.3.- | Bomba Para Dosificador de Cloro , Marca Gulds, 1 HP Incluye: Panel de Protección Termica | 1 | UD |  | 0
5.1.4.- | Bushing HG de Ø1/4" | 1 | UD |  | 0
5.1.5.- | Abrazadera para Manguerra de Ø11 /2" | 8 | UD |  | 0
5.1.6.- | Terminal para Manguera de Ø1", Acero | 1 | UD |  | 0
5.1.7.- | 25 PL Alimentador de Motor Bomba de 1 HP, 220 V, Monofásico. formado por: 2 Alambre THHN #10 S.T., 1 TNNH #12, Tuberia LT de Ø3/4" | 1 | PA |  | 0
5.1.8.- | Teflon de 3/4" | 3 | UD |  | 0
5.1.9.- | Tornillo de Acero HEX - NC 2 3/8 x6" con Tuerca y Arandela | 2 | UD |  | 0
5.1.10.- | Manometro de Gliceriana de 0 - 160 PSI | 1 | UD |  | 0
5.1.11.- | Valvula de Bola Fabricación Italiana Ø1/4" | 1 | UD |  | 0
5.1.12.- | Niple Galvanizado de 1/4" x 4" | 1 | UD |  | 0
5.1.13.- | Coupling Galvanizado de 1/4" | 1 | UD |  | 0
5.1.14.- | Miscelaneos (Soldadura, Pintura, thinner, Brocha, etc) | 1 | PA |  | 0
5.1.15.- | Mano de obra para Soldadura y hueco | 1 | PA |  | 0
5.1.16.- | Tée HG de Ø 1 " | 2 | UD |  | 0
5.1.17.- | Cemento PVC 1/4 de GL | 1 | UD |  | 0
5.1.18.- | Adaptador Macho PVC SCH40 de Ø1" | 8 | UD |  | 0
5.1.19.- | Bushing HG de de Ø11/4"x 1" | 2 | UD |  | 0
5.1.20.- | Valvula de Bola Fabricación Italiana Ø1" | 2 | UD |  | 0
5.1.21.- | Niple HG de Ø 1 x3 " | 12 | UD |  | 0
5.1.22.- | Codo PVC SCH40 de Ø1" x 90 | 10 | UD |  | 0
5.1.23.- | Tubo PVC SCH-40 de Ø " x 19 | 1 | UD |  | 0
5.1.24.- | Llenado de 1.00 Cilindro de 150 LBS Cloro, Gas 100WT % (transporte incluido) | 1 | PA |  | 0
5.2.- | Mano de Obra Sistema de Cloración | 1 | PA |  | 0 | 0
6.- | CONSTRUCCION DE CASETA DE CLORACION (2.30 mts X 3.00 mts) H=2.60 mts
6.1.- | Trabajos preliminares:
6.1.1.- | Replanteo | 1 | PA |  | 0
6.2.- | Movimiento de Tierra:
6.2.1.- | Excavacion Para zapata Muro 6" | 3.78 | M3 |  | 0
6.2.2.- | Relleno de Reposisicon | 1.89 | M3 |  | 0
6.2.3.- | Bote de Material Sobrante | 2.27 | M3 |  | 0
6.3.- | Hormigon Armado:
6.3.1.- | Zapata de Muros en Block 6" | 1.32 | M3 |  | 0
6.3.2.- | Losa de Piso (Frotada) | 0.45 | M3 |  | 0
6.3.3.- | Viga de Amarre de Techo | 0.63 | M3 |  | 0
6.3.4.- | Losa de Techo | 0.86 | M3 |  | 0
6.4.- | Muros de Bloque:
6.4.1.- | Ø6" (0.15 mts) | 19.05 | M2 |  | 0
6.4.2.- | Calados Tipos Ventana | 3 | M2 |  | 0
6.5.- | Terminacion de Superficie:
6.5.1.- | Pañete de Muros, Antepecho, Techo | 56.73 | M2 |  | 0
6.5.2.- | Fraguache | 8.63 | M2 |  | 0
6.5.3.- | Cantos | 53.6 | ML |  | 0
6.5.4.- | Fino de Techo | 8.63 | M2 |  | 0
6.5.5.- | Zabaleta de Techo | 8.7 | M2 |  | 0
6.5.6.- | Piso de Hormigon Pulido | 5.04 | M2 |  | 0
6.5.7.- | Impermeabilizante Negro | 10.6 | M2 |  | 0
6.5.8.- | Drenaje de Techo (Cubicar Desglosado) | 1 | PA |  | 0
6.5.9.- | Pintura de Techo | 8.63 | M2 |  | 0
6.5.10.- | Pintura Epoxica en Piso | 5.04 | M2 |  | 0
6.5.11.- | Pintura Acrilica Completa | 56.73 | M2 |  | 0
6.6.- | Instalaciones electricas
6.6.1.- | Salida de Tomacorriente, Luz Cenital, e Interruptor Interno | 2 | UD |  | 0
6.6.2.- | Salida de Luz cenital | 2 | UD |  | 0
6.6.3.- | Salida Interruptor Interno | 2 | UD |  | 0
6.7.- | Puertas:
6.7.1.- | Puerta de Tola, Perfiles y Barras Cuadradas 1/2" de 1.00 mt | 2 | UD |  | 0
6.7.2.- | Porta Condados en Puertas | 4 | UD |  | 0
6.7.3.- | Candados | 4 | UD |  | 0
6.8.- | Limpìeza Continua y Final (Cubicar Desglosado) | 1 | PA |  | 0 | 0
7.- | CONSTRUCCION DE VERJA PERIMETRAL EN BLOCK DE 6"
7.1.- | Trabajos preliminares:
7.1.1.- | Replanteo | 1 | PA |  | 0
7.2.- | Movimiento de Tierra:
7.2.1.- | Excavacion a Mano Para zapata Muro 6" | 7.2 | M3 |  | 0
7.2.2.- | Excavacion zapata de Columnas | 1.4 | M3 |  | 0
7.2.3.- | Suministro de material de relleno (Caliche) y Compactacion con maquito | 2.5 | M3 |  | 0
7.2.4.- | Bote de Material Sobrante | 1 | PA |  | 0
7.3.- | Hormigon Armado en:
7.3.1.- | Zapata de Muros en Block 6" | 2.72 | M3 |  | 0
7.3.2.- | Zapata de Columna | 0.32 | M3 |  | 0
7.3.3.- | Viga de Amarre | 0.8 | M3 |  | 0
7.3.4.- | Columna | 0.38 | M3 |  | 0
7.4.- | Muros de Block 6" Violinados | 50.5 | M2 |  | 0
7.5.- | Suministro e Instalacion de Alambre Trinchera (Inc. Accesorios) | 20 | ML |  | 0
7.6.- | Puerta de Tola Con Corredera (Con Puerta Peatonal) | 1 | PA |  | 0
7.7.- | Terminacion de Superficie:
7.7.1.- | Pañete General (Viga y Columnas) | 17.22 | M2 |  | 0
7.7.2.- | Canto y Mochetas | 78 | ML |  | 0
7.7.3.- | Fraguache en Vigas y Columnas | 17.22 | M2 |  | 0
7.7.4.- | Pintura Acrilica en Muros | 101 | M2 |  | 0
7.7.5.- | Pintura (Azul positiva (Viga y Columna) | 17.22 | M2 |  | 0
7.7.6.- | Pintura de Mantenimiento en Puerta de Tola | 17.5 | M2 |  | 0
7.7.7.- | Logo CAASD (Cubicar Desglosado) | 1 | PA |  | 0
7.7.8.- | Alquiler y Uso de Andamio Interior y Exterior (4 Marcos, 4 Crucetas, 4 Bases). 30 Dias de Uso. (Pagar Contra Factura) | 1 | PA |  | 0
7.7.9.- | Letrero de Identificacion de Obra (Pagar Contrafactura) | 1 | PA |  | 0
7.7.10.- | Limpieza Continua y Final (Cubicar Desglosado) | 1 | PA |  | 0
7.8.- | Limpieza Final y Bote | 1 | PA |  |  | 0
| SUB-TOTAL COSTOS DORECTOS "A1" |  |  |  |  | 0
A2.- | CONSTRUCCION POZO No. 2
1.- | Construccion de Pozo en Ø10" Acero, encamisado en Ø8"
1.1.- | Perforacion de Pozo en Ø10", Acero | 180 | PL |  | 0
1.2.- | Hincado de Tuberia de Ø8" Acero, e=1/4" | 180 | PL |  | 0
1.3.- | Ranurado de Tuberia de Ø8" Acero, e=1/4" | 126 | PL |  | 0
1.4.- | Suministro de Zapata | 1 | UD |  | 0
1.5.- | Suministro de Tuberia de Ø8" e=1/4" Acero | 180 | PL |  | 0
1.6.- | Desarrollo por Pistoneo | 1 | UD |  | 0
1.7.- | Prueba de Bombeo por 48 Horas | 1 | UD |  | 0 | 0
2.- | Instalacion Electrica de Mediana Tension
2.1.- | Suministro de:
2.1.1.- | Poste de HAV, de 40 pie , 800 DAN | 1 | UD |  | 0
2.1.2.- | Alambre AAAC # 2/0 | 350 | PL |  | 0
2.1.3.- | Transformador Tipo Poste de 15 KVA, 7200/277/480V Voltios, monofásico Blindado | 1 | UD |  | 0
2.1.4.- | Estructura MT 207 | 1 | UD |  | 0
2.1.5.- | Estructura HB -100B | 2 | UD |  | 0
2.1.6.- | Cut Out de 100 Amp. | 1 | UD |  | 0
2.1.7.- | Pararrayo de 9 KV | 1 | UD |  | 0
2.1.8.- | Soporte Cut Out de Pararrayo | 1 | UD |  | 0
2.1.9.- | Soporte Banco de Transformador | 1 | UD |  | 0
2.1.10.- | Remover Poste de 25 ´ HA | 1 | UD |  | 0
2.1.11.- | Diseño y Tramitación Planos | 1 | PA |  | 0
2.1.12.- | Pago de Interconexión (contra factura ) | 1 | PA |  | 0
2.1.13.- | Transformador Seco de 1 de 15 KVA ,7200/120/240Volts., monofásico( incluye materiales de Instalación) | 1 | UD |  | 0
2.1.14.- | Hoyos y Hormigón para Poste y Vientos | 3 | UD |  | 0
2.2.- | Mano de Obra | 1 | PA |  | 0 | 0
3.- | Instalacion Electrica de Baja Tension
3.1.- | Suministro de:
3.1.1.- | Arrancador magnectico Size 15 HP, 208V, 60 HZ. en caja Nema-3R, Dispositivo Arranque/Paro, Luz Piloto | 1 | UD |  | 0
3.1.2.- | Caja de Control Franklin Eléctric 15 HP 230V | 1 | UD |  | 0
3.1.3.- | Control de Nivel por Eléctrodos con sus Eléctrodos, 230V | 1 | UD |  | 0
3.1.4.- | Supresor de Picos, 230V, Ø1 | 1 | UD |  | 0
3.1.5.- | Cable Sumergible 10/4 Hilos, Americano | 230 | PL |  | 0
3.1.6.- | Alambre Vinyl #14/2 Hilos | 230 | PL |  | 0
3.1.7.- | Alambre THW #2 S.T. | 300 | PL |  | 0
3.1.8.- | Alambre THW #4 S.T. | 150 | PL |  | 0
3.1.9.- | Alambre THW #12 S.T. | 150 | PL |  | 0
3.1.10.- | Lampara Led, 100W, 230Volts., Con Brazo | 1 | UD |  | 0
3.1.11.- | Tuberia de Ø11/ 2" x 10´ | 1 | UD |  | 0
3.1.12.- | Tuberia Liquit Tight de Ø11/ 2" | 15 | PL |  | 0
3.1.13.- | Conector de Ø11/ 2" EMT | 5 | UD |  | 0
3.1.14.- | Terminal Liquit Tight de Ø11/ 2", Recto | 3 | UD |  | 0
3.1.15.- | Terminal Liquit Tight de Ø11/ 2", Curvo | 3 | UD |  | 0
3.1.16.- | Miscelaneos (Tornillos, tarugos,Tape, etc.) | 1 | PA |  | 0
3.1.17.- | Portacontador de 5 Clips incluye Breaker 100A/2 | 1 | UD |  | 0
3.1.18.- | Tuberia de Ø2" x 19´ PVC SDR -26 | 8 | UD |  | 0
3.2.- | Mano de Obra | 1 | PA |  | 0 | 0
4.- | Instalacion Equipo de Bombeo y Construccion de Descarga
4.1.- | Suministro de:
4.1.1.- | Electrobomba Sumergible de 251 GMP ,Vs 182´ THD, acoplada a un Motor Eléctrico Sumergible de 15 HP, 230 Voltio, Monofásico | 1 | Ud |  | 0
4.1.2.- | Tuberia para Columna de Ø4" x 10´ H.N. con sus couplings | 32 | UD |  | 0
4.1.3.- | Valvula de Compuerta de Ø4", HF, Platillada, Vastago Ascendente | 20 | UD |  | 0
4.1.4.- | Valvula de Compuerta de Ø3", HF Platillada, Vastago Ascendente | 1 | UD |  | 0
4.1.5.- | Valvula de Check Horizontal de Ø4", Platillada | 1 | UD |  | 0
4.1.6.- | Valvula de Check Vertical de Ø4", H.D., Roscada | 1 | UD |  | 0
4.1.7.- | Tee Ø4" x Ø4" x Ø3" Acero | 1 | UD |  | 0
4.1.8.- | Zeta Ø4" x 5 pie de Desarrollo, Acero, Platillada en un Extremo | 1 | UD |  | 0
4.1.9.- | Niple Ø4" x 12", HG, Platillado en un Extremo | 2 | UD |  | 0
4.1.10.- | Niple Ø4" x 12", HG, Platillado en un Extremo | 1 | UD |  | 0
4.1.11.- | Niple Ø4" x 8" HG, Roscado | 1 | UD |  | 0
4.1.12.- | Cabezal de Descarga Tipo Cuello de Ganzo de Ø4", Platillado | 1 | UD |  | 0
4.1.13.- | Inductor de Flujo de Ø8" | 1 | UD |  | 0
4.1.14.- | Instalación Magnometrica Completa Sumergido en Glicerina 0-200 P.S.I. | 1 | UD |  | 0
4.1.15.- | Tornillo Ø5/8" x 3 1/2" con su Tuerca | 44 | UD |  | 0
4.1.16.- | Junta Dreseer Ø4" | 2 | UD |  | 0
4.1.17.- | Junta Goma Ø4" | 8 | UD |  | 0
4.1.18.- | Cable de Acero Ø3/8" | 240 | PL |  | 0
4.2.- | Mano de Obra | 1 | PA |  | 0
4.3.- | Base de Hormigón para Soporte Bomba | 1 | PA |  | 0
4.4.- | Pintura de Descarga | 1 | PA |  | 0 | 0
5.- | Sistema de Cloracion (Incluye: Dosificador de Cloro de 0 -1000 PPD, Cilindro de Cloro de 150 Libras a 450 PSI, Bomba de 1 HP, Materiales de Instalacion)
5.1.- | Suministro de:
5.1.1.- | Dosificador de Cloro Gas de 0-100 PPD, con Regulador y Rotametro, Manguera de Ø 3/8" y llave de cierre | 1 | UD |  | 0
5.1.2.- | Cilindro de Cloro de 150 LBS, 450 P.S.I., con Certificación (Vacio ) | 1 | UD |  | 0
5.1.3.- | Bomba Para Dosificador de Cloro , Marca Gulds, 1 HP Incluye: Panel de Protección Termica | 1 | UD |  | 0
5.1.4.- | Bushing HG de Ø1/4" | 1 | UD |  | 0
5.1.5.- | Abrazadera para Manguerra de Ø11 /2" | 8 | UD |  | 0
5.1.6.- | Terminal para Manguera de Acero de Ø1" | 1 | UD |  | 0
5.1.7.- | 25 PL Alimentador de Motor Bomba de 1 HP, 220 V, Monofásico. formado por: 2 Alambre THHN #10 S.T., 1 TNNH #12, Tuberia LT de Ø3/4" | 1 | PA |  | 0
5.1.8.- | Teflon de 3/4" | 3 | UD |  | 0
5.1.9.- | Tornillo de Acero HEX - NC 2 3/8 x6" con Tuerca y Arandela | 2 | UD |  | 0
5.1.10.- | Manometro de Gliceriana de 0 - 160 PSI | 1 | UD |  | 0
5.1.11.- | Valvula de Bola Fabricación Italiana Ø1/4" | 1 | UD |  | 0
5.1.12.- | Niple Galvanizado de 1/4" x 4" | 1 | UD |  | 0
5.1.13.- | Coupling Galvanizado de 1/4" | 1 | UD |  | 0
5.1.14.- | Miscelaneos (Soldadura, Pintura, thinner, Brocha, etc) | 1 | PA |  | 0
5.1.15.- | Mano de obra para Soldadura y hueco | 1 | PA |  | 0
5.1.16.- | Tée HG de Ø 1 " | 2 | UD |  | 0
5.1.17.- | Cemento PVC 1/4 de GL | 1 | UD |  | 0
5.1.18.- | Adaptador Macho PVC SCH40 de Ø1" | 8 | UD |  | 0
5.1.19.- | Bushing HG de de Ø 1 1/4" x 1" | 2 | UD |  | 0
5.1.20.- | Valvula de Bola Fabricación Italiana Ø1" | 2 | UD |  | 0
5.1.21.- | Niple HG de Ø 1 x3 " | 12 | UD |  | 0
5.1.22.- | Codo PVC SCH40 de Ø 1" x 90 | 10 | UD |  | 0
5.1.23.- | Tubo PVC SCH40 de Ø 1" x 19 | 1 | UD |  | 0
5.1.24.- | Llenado de 1.00 Cilindro de 150 LBS Cloro, Gas 100WT % (transporte incluido) | 1 | PA |  | 0
5.2.- | Mano de Obra Sistema de Cloración | 1 | PA |  | 0 | 0
6.- | CONSTRUCCION DE CASETA DE CLORACION (2.30m X 3.00m) H=2.60M
6.1.- | Trabajos preliminares:
6.1.1.- | Replanteo | 1 | PA |  | 0
6.2.- | Movimiento de Tierra:
6.2.1.- | Excavacion Para zapata Muro 6" | 3.78 | M3 |  | 0
6.2.2.- | Relleno de Reposisicon | 1.89 | M3 |  | 0
6.2.3.- | Bote de Material Sobrante | 2.27 | M3 |  | 0
6.3.- | Hormigon Armado:
6.3.1.- | Zapata de Muros en Block 6" | 1.32 | M3 |  | 0
6.3.2.- | Losa de Piso (Frotada) | 0.45 | M3 |  | 0
6.3.3.- | Viga de Amarre de Techo | 0.63 | M3 |  | 0
6.3.4.- | Losa de Techo | 0.86 | M3 |  | 0
6.4.- | Muros de Bloque:
6.4.1.- | Ø6" (0.15 mts) | 19.05 | M2 |  | 0
6.4.2.- | Calados Tipos Ventana | 3 | M2 |  | 0
6.5.- | Terminacion de Superficie:
6.5.1.- | Pañete de Muros, Antepecho, Techo | 56.73 | M2 |  | 0
6.5.2.- | Fraguache | 8.63 | M2 |  | 0
6.5.3.- | Cantos | 53.6 | ML |  | 0
6.5.4.- | Fino de Techo | 8.63 | M2 |  | 0
6.5.5.- | Zabaleta de Techo | 8.7 | M2 |  | 0
6.5.6.- | Piso de Hormigon Pulido | 5.04 | M2 |  | 0
6.5.7.- | Impermeabilizante Negro | 10.6 | M2 |  | 0
6.5.8.- | Drenaje de Techo (Cubicar Desglosado) | 1 | PA |  | 0
6.5.9.- | Pintura de Techo | 8.63 | M2 |  | 0
6.5.10.- | Pintura Epoxica en Piso | 5.04 | M2 |  | 0
6.5.11.- | Pintura Acrilica Completa | 56.73 | M2 |  | 0
6.6.- | Instalaciones electricas
6.6.1.- | Salida de Tomacorriente, Luz Cenital, e Interruptor Interno | 2 | UD |  | 0
6.6.2.- | Salida de Luz cenital | 2 | UD |  | 0
6.6.3.- | Salida Interruptor Interno | 2 | UD |  | 0
6.7.- | Puertas:
6.7.1.- | Puerta de Tola, Perfiles y Barras Cuadradas 1/2" de 1.00 mt | 2 | UD |  | 0
6.7.2.- | Porta Condados en Puertas | 4 | UD |  | 0
6.7.3.- | Candados | 4 | UD |  | 0
6.8.- | Limpìeza Continua y Final (Cubicar Desglosado) | 1 | PA |  | 0 | 0
7.- | CONSTRUCCION DE VERJA PERIMETRAL EN BLOCK DE 6"
7.1.- | Trabajos preliminares:
7.1.1.- | Replanteo | 1 | PA |  | 0
7.2.- | Movimiento de Tierra:
7.2.1.- | Excavacion a Mano Para zapata Muro 6" | 7.2 | M3 |  | 0
7.2.2.- | Excavacion zapata de Columnas | 1.4 | M3 |  | 0
7.2.3.- | Suministro de material de relleno (Caliche) y Compactacion con maquito | 2.5 | M3 |  | 0
7.2.4.- | Bote de Material Sobrante | 1 | PA |  | 0
7.3.- | Hormigon Armado en:
7.3.1.- | Zapata de Muros en Block 6" | 2.72 | M3 |  | 0
7.3.2.- | Zapata de Columna | 0.32 | M3 |  | 0
7.3.3.- | Viga de Amarre | 0.8 | M3 |  | 0
7.3.4.- | Columna | 0.38 | M3 |  | 0
7.4.- | Muros de Block 6" Violinados | 50.5 | M2 |  | 0
7.5.- | Suministro e Instalacion de Alambre Trinchera (Inc. Accesorios) | 20 | ML |  | 0
7.6.- | Puerta de Tola Con Corredera (Con Puerta Peatonal) | 1 | PA |  | 0
7.7.- | Terminacion de Superficie:
7.7.1.- | Pañete General (Viga y Columnas) | 17.22 | M2 |  | 0
7.7.2.- | Canto y Mochetas | 78 | ML |  | 0
7.7.3.- | Fraguache en Vigas y Columnas | 17.22 | M2 |  | 0
7.7.4.- | Pintura Acrilica en Muros | 101 | M2 |  | 0
7.7.5.- | Pintura (Azul positiva (Viga y Columna) | 17.22 | M2 |  | 0
7.7.6.- | Pintura de Mantenimiento en Puerta de Tola | 17.5 | M2 |  | 0
7.7.7.- | Logo CAASD (Cubicar Desglosado) | 1 | PA |  | 0
7.7.8.- | Alquiler y Uso de Andamio Interior y Exterior (4 Marcos, 4 Crucetas, 4 Bases). 30 Dias de Uso. (Pagar Contra Factura) | 1 | PA |  | 0
7.7.9.- | Letrero de Identificacion de Obra (Pagar Contrafactura) | 1 | PA |  | 0
7.7.10.- | Limpieza Continua y Final (Cubicar Desglosado) | 1 | PA |  | 0
7.8.- | Limpieza Final y Bote | 1 | PA |  | 0 | 0
| SUB-TOTAL COSTOS DORECTOS "A2" |  |  |  |  | 0
A3.- | CONSTRUCCION POZO No. 3
1.- | Construccion de Pozo en Ø10" Acero, encamisado en Ø8"
1.1.- | Perforacion de Pozo en Ø10", Acero | 180 | PL |  | 0
1.2.- | Hincado de Tuberia de Ø8" Acero, e=1/4" | 180 | PL |  | 0
1.3.- | Ranurado de Tuberia de Ø8" Acero, e=1/4" | 126 | PL |  | 0
1.4.- | Suministro de Zapata | 1 | UD |  | 0
1.5.- | Suministro de Tuberia de Ø8" Acero, e=1/4" | 180 | PL |  | 0
1.6.- | Desarrollo por Pistoneo | 1 | UD |  | 0
1.7.- | Prueba de Bombeo por 48 Horas | 1 | UD |  | 0 | 0
2.- | Instalacion Electrica de Mediana Tension
2.1.- | Suministro de:
2.1.1.- | Poste de HAV, de 40 pie , 800 DAN | 1 | UD |  | 0
2.1.2.- | Transformador Tipo Poste de 15 KVA, 7200/277/480V Voltios, monofásico Blindado | 1 | UD |  | 0
2.1.3.- | Estructura MT 207 | 2 | UD |  | 0
2.1.4.- | Estructura HB -100B | 2 | UD |  | 0
2.1.5.- | Cut Out de 100 Amp. | 1 | UD |  | 0
2.1.6.- | Pararrayo de 9 KV | 1 | UD |  | 0
2.1.7.- | Soporte Cut Out de Pararrayo | 1 | UD |  | 0
2.1.8.- | Soporte Banco de Transformador | 1 | UD |  | 0
2.1.9.- | Diseño y Tramitación Planos | 1 | PA |  | 0
2.1.10.- | Pago de Interconexión (contra factura ) | 1 | PA |  | 0
2.1.11.- | Transformador Seco de 1 de 15 KVA ,7200/120/240Volts., monofásico( incluye materiales de Instalación) | 1 | UD |  | 0
2.1.12.- | Construccion de Hoyos y colocacion de Hormigón para Poste y Vientos | 3 | UD |  | 0
2.2.- | Mano de Obra | 1 | PA |  | 0 | 0
3.- | Instalacion Electrica de Baja Tension
3.1.- | Suministro de:
3.1.1.- | Arrancador magnectico Size 15 HP, 208V, 60 HZ. en caja Nema-3R, Dispositivo Arranque/Paro, Luz Piloto | 1 | UD |  | 0
3.1.2.- | Caja de Control Franklin Eléctric 15 HP 230V | 1 | UD |  | 0
3.1.3.- | Control de Nivel por Eléctrodos con sus Eléctrodos, 230V | 1 | UD |  | 0
3.1.4.- | Supresor de Picos, 230V, Ø1 | 1 | UD |  | 0
3.1.5.- | Cable Sumergible 10/4 Hilos, Americano | 230 | PL |  | 0
3.1.6.- | Alambre Vinyl #14/2 Hilos | 230 | PL |  | 0
3.1.7.- | Alambre THW #2 S.T. | 300 | PL |  | 0
3.1.8.- | Alambre THW #4 S.T. | 150 | PL |  | 0
3.1.9.- | Alambre THW #12 S.T. | 150 | PL |  | 0
3.1.10.- | Lampara Led, 100W, 230Volts., Con Brazo | 1 | UD |  | 0
3.1.11.- | Tuberia de Ø1 1/ 2" x 10´ | 1 | UD |  | 0
3.1.12.- | Tuberia Liquit Tight de Ø11/ 2" | 15 | PL |  | 0
3.1.13.- | Conector de Ø11/ 2" EMT | 5 | UD |  | 0
3.1.14.- | Terminal Liquit Tight de Ø11/ 2", Recto | 3 | UD |  | 0
3.1.15.- | Terminal Liquit Tight de Ø11/ 2", Curvo | 3 | UD |  | 0
3.1.16.- | Miscelaneos (Tornillos, tarugos,Tape, etc.) | 1 | PA |  | 0
3.1.17.- | Portacontador de 5 Clips incluye Breaker 100A/2 | 1 | UD |  | 0
3.1.18.- | Tuberia de Ø2" x 19´ PVC SDR -26 | 8 | UD |  | 0
3.2.- | Mano de Obra | 1 | PA |  | 0 | 0
4.- | Instalacion Equipo de Bombeo y Construccion de Descarga
4.1.- | Suministro de:
4.1.1.- | Electrobomba Sumergible de 251 GMP ,Vs 182´ THD, acoplada a un Motor Eléctrico Sumergible de 15 HP ,230V, Monofásico | 1 | Ud |  | 0
4.1.2.- | Tuberia para Columna de Ø4" x 10´ H.N. con sus couplings | 34 | UD |  | 0
4.1.3.- | Valvula de Compuerta de Ø4", HF, Platillada, Vastago Ascendente | 1 | UD |  | 0
4.1.4.- | Valvula de Compuerta de Ø3", HF Platillada, Vastago Ascendente | 1 | UD |  | 0
4.1.5.- | Valvula de Check Horizontal de Ø4", Platillada | 1 | UD |  | 0
4.1.6.- | Valvula de Check Vertical de Ø4", H.D., Roscada | 1 | UD |  | 0
4.1.7.- | Tee Ø4" x Ø4" x Ø3" Acero | 1 | UD |  | 0
4.1.8.- | Zeta Ø4" x 5 pie de Desarrollo, Acero, Platillada en un Extremo | 1 | UD |  | 0
4.1.9.- | Niple Ø4" x 12", HG, Platillado en un Extremo | 2 | UD |  | 0
4.1.10.- | Niple Ø4" x 12", HG, Platillado en un Extremo | 1 | UD |  | 0
4.1.11.- | Niple Ø4" x 8" HG, Roscado | 1 | UD |  | 0
4.1.12.- | Cabezal de Descarga Tipo Cuello de Ganzo de Ø4", Platillado | 1 | UD |  | 0
4.1.13.- | Inductor de Flujo de Ø8" | 1 | UD |  | 0
4.1.14.- | Instalación Magnometrica Completa Sumergido en Glicerina 0-200 P.S.I. | 1 | UD |  | 0
4.1.15.- | Tornillo Ø5/8" x 3 1/2" con su Tuerca | 44 | UD |  | 0
4.1.16.- | Junta Dreseer Ø4" | 2 | UD |  | 0
4.1.17.- | Junta Goma Ø4" | 8 | UD |  | 0
4.1.18.- | Cable de Acero Ø3/8" | 240 | PL |  | 0
4.2.- | Mano de Obra | 1 | PA |  | 0
4.3.- | Base de Hormigón para Soporte Bomba | 1 | PA |  | 0
4.4.- | Pintura de Descarga | 1 | PA |  | 0 | 0
5.- | Sistema de Cloracion (Incluye: Dosificador de Cloro de 0 -1000 PPD, Cilindro de Cloro de 150 Libras a 450 PSI, Bomba de 1 HP, Materiales de Instalacion)
5.1.- | Suministro de:
5.1.1.- | Dosificador de Cloro Gas de 0-100 PPD, con Regulador y Rotametro, Manguera de Ø 3/8" y llave de cierre | 1 | UD |  | 0
5.1.2.- | Cilindro de Cloro de 150 LBS, 450 P.S.I., con Certificación (Vacio ) | 1 | UD |  | 0
5.1.3.- | Bomba Para Dosificador de Cloro , Marca Gulds, 1 HP Incluye: Panel de Protección Termica | 1 | UD |  | 0
5.1.4.- | Bushing HG de Ø1/4" | 1 | UD |  | 0
5.1.5.- | Abrazadera para Manguerra de Ø1 1 /2" | 8 | UD |  | 0
5.1.6.- | Terminal para Manguera de Acero de Ø1" | 1 | UD |  | 0
5.1.7.- | 25 PL Alimentador de Motor Bomba de 1 HP, 220 V, Monofásico. formado por: 2 Alambre THHN #10 S.T., 1 TNNH #12, Tuberia LT de Ø3/4" | 1 | PA |  | 0
5.1.8.- | Teflon de 3/4" | 3 | UD |  | 0
5.1.9.- | Tornillo de Acero HEX - NC 2 3/8 x6" con Tuerca y Arandela | 2 | UD |  | 0
5.1.10.- | Manometro de Gliceriana de 0 - 160 PSI | 1 | UD |  | 0
5.1.11.- | Valvula de Bola Fabricación Italiana Ø1/4" | 1 | UD |  | 0
5.1.12.- | Niple Galvanizado de 1/4" x 4" | 1 | UD |  | 0
5.1.13.- | Coupling Galvanizado de 1/4" | 1 | UD |  | 0
5.1.14.- | Miscelaneos (Soldadura, Pintura, thinner, Brocha, etc) | 1 | PA |  | 0
5.1.15.- | Mano de obra para Soldadura y hueco | 1 | PA |  | 0
5.1.16.- | Tée HG de Ø 1 " | 2 | UD |  | 0
5.1.17.- | Cemento PVC 1/4 de GL | 1 | UD |  | 0
5.1.18.- | Adaptador Macho PVC SCH-40 de Ø1" | 8 | UD |  | 0
5.1.19.- | Bushing HG de de Ø 1 1/4"x 1" | 2 | UD |  | 0
5.1.20.- | Valvula de Bola Fabricación Italiana Ø1" | 2 | UD |  | 0
5.1.21.- | Niple HG de Ø 1 x3 " | 12 | UD |  | 0
5.1.22.- | Codo PVC SCH40 de Ø 1" x 90 | 10 | UD |  | 0
5.1.23.- | Tubo PVC SCH40 de Ø 1" x 19 | 1 | UD |  | 0
5.1.24.- | Llenado de 1.00 Cilindro de 150 LBS Cloro, Gas 100WT % (transporte incluido) | 1 | PA |  | 0
5.2.- | Mano de Obra Sistema de Cloración | 1 | PA |  | 0 | 0
6.- | CONSTRUCCION DE CASETA DE CLORACION (2.30 mts x 3.00 mts) H=2.60 mts
6.1.- | Trabajos preliminares:
6.1.1.- | Replanteo | 1 | PA |  | 0
6.2.- | Movimiento de Tierra:
6.2.1.- | Excavacion Para zapata Muro 6" | 3.78 | M3 |  | 0
6.2.2.- | Relleno de Reposisicon | 1.89 | M3 |  | 0
6.2.3.- | Bote de Material Sobrante | 2.27 | M3 |  | 0
6.3.- | Hormigon Armado:
6.3.1.- | Zapata de Muros en Block 6" | 1.32 | M3 |  | 0
6.3.2.- | Losa de Piso (Frotada) | 0.45 | M3 |  | 0
6.3.3.- | Viga de Amarre de Techo | 0.63 | M3 |  | 0
6.3.4.- | Losa de Techo | 0.86 | M3 |  | 0
6.4.- | Muros de Bloque:
6.4.1.- | Ø6" (0.15 mts) | 19.05 | M2 |  | 0
6.4.2.- | Calados Tipos Ventana | 3 | M2 |  | 0
6.5.- | Terminacion de Superficie:
6.5.1.- | Pañete de Muros, Antepecho, Techo | 56.73 | M2 |  | 0
6.5.2.- | Fraguache | 8.63 | M2 |  | 0
6.5.3.- | Cantos | 53.6 | ML |  | 0
6.5.4.- | Fino de Techo | 8.63 | M2 |  | 0
6.5.5.- | Zabaleta de Techo | 8.7 | M2 |  | 0
6.5.6.- | Piso de Hormigon Pulido | 5.04 | M2 |  | 0
6.5.7.- | Impermeabilizante Negro | 10.6 | M2 |  | 0
6.5.8.- | Drenaje de Techo (Cubicar Desglosado) | 1 | PA |  | 0
6.5.9.- | Pintura de Techo | 8.63 | M2 |  | 0
6.5.10.- | Pintura Epoxica en Piso | 5.04 | M2 |  | 0
6.5.11.- | Pintura Acrilica Completa | 56.73 | M2 |  | 0
6.6.- | Instalaciones electricas
6.6.1.- | Salida de Tomacorriente, Luz Cenital, e Interruptor Interno | 2 | UD |  | 0
6.6.2.- | Salida de Luz cenital | 2 | UD |  | 0
6.6.3.- | Salida Interruptor Interno | 2 | UD |  | 0
6.7.- | Puertas:
6.7.1.- | Puerta de Tola, Perfiles y Barras Cuadradas 1/2" de 1.00 mt | 2 | UD |  | 0
6.7.2.- | Porta Condados en Puertas | 4 | UD |  | 0
6.7.3.- | Candados | 4 | UD |  | 0
6.8.- | Limpìeza Continua y Final (Cubicar Desglosado) | 1 | PA |  | 0 | 0
7.- | CONSTRUCCION DE VERJA PERIMETRAL EN BLOCK DE 6"
7.1.- | Trabajos preliminares:
7.1.1.- | Replanteo | 1 | PA |  | 0
7.2.- | Movimiento de Tierra:
7.2.1.- | Excavacion a Mano Para zapata Muro 6" | 7.2 | M3 |  | 0
7.2.2.- | Excavacion zapata de Columnas | 1.4 | M3 |  | 0
7.2.3.- | Suministro de material de relleno (Caliche) y Compactacion con maquito | 2.5 | M3 |  | 0
7.2.4.- | Bote de Material Sobrante | 1 | PA |  | 0
7.3.- | Hormigon Armado en:
7.3.1.- | Zapata de Muros en Block 6" | 2.72 | M3 |  | 0
7.3.2.- | Zapata de Columna | 0.32 | M3 |  | 0
7.3.3.- | Viga de Amarre | 0.8 | M3 |  | 0
7.3.4.- | Columna | 0.38 | M3 |  | 0
7.4.- | Muros de Block 6" Violinados | 50.5 | M2 |  | 0
7.5.- | Suministro e Instalacion de Alambre Trinchera (Inc. Accesorios) | 20 | ML |  | 0
7.6.- | Puerta de Tola Con Corredera (Con Puerta Peatonal) | 1 | PA |  | 0
7.7.- | Terminacion de Superficie:
7.7.1.- | Pañete General (Viga y Columnas) | 17.22 | M2 |  | 0
7.7.2.- | Canto y Mochetas | 78 | ML |  | 0
7.7.3.- | Fraguache en Vigas y Columnas | 17.22 | M2 |  | 0
7.7.4.- | Pintura Acrilica en Muros | 101 | M2 |  | 0
7.7.5.- | Pintura (Azul positiva (Viga y Columna) | 17.22 | M2 |  | 0
7.7.6.- | Pintura de Mantenimiento en Puerta de Tola | 17.5 | M2 |  | 0
7.7.7.- | Logo CAASD (Cubicar Desglosado) | 1 | PA |  | 0
7.7.8.- | Alquiler y Uso de Andamio Interior y Exterior (4 Marcos, 4 Crucetas, 4 Bases). 30 Dias de Uso. (Pagar Contra Factura) | 1 | PA |  | 0
7.7.9.- | Letrero de Identificacion de Obra (Pagar Contrafactura) | 1 | PA |  | 0
7.7.10.- | Limpieza Continua y Final (Cubicar Desglosado) | 1 | PA |  | 0
7.8.- | Limpieza Final y Bote | 1 | PA |  |  | 0
| SUB-TOTAL DE COSTOS DIRECTOS "A3" |  |  |  |  | 0
| SUB-TOTAL DE COSTOS DIRECTOS "FASE A" |  |  |  |  | 0
FASE B.- | RED DE DISTRIBUCION PARA EL SECTOR VILLA LINDA III
1.- | Trabajos Preliminares:
1.1.- | Replanteo | 10006.53 | ML |  | 0
1.2.- | Caseta de Materiales | 1 | PA |  | 0
2.- | Movimiento de Tierra:
2.1.- | Excavación:
2.1.1- | Con Retroexcavadora con Neumáticos en Material no Clasificado (80%) | 5159.17 | M3 |  | 0
2.1.2- | En Material no Clasificado a Mano (20%) | 1289.79 | M3 |  | 0
2.2.- | Suministro y Colocación Asiento de Arena | 604.13 | M3 |  | 0
2.3.- | Relleno Compactado con Maquito | 5784.25 | M3 |  | 0
2.4.- | Bote de Material Sobrante | 2566.16 | M3 |  | 0
2.5.- | Corte de Asfalto C/Maquina | 20013.06 | ML |  | 0
3.- | Suministro de Tuberias y Piezas:
3.1.- | Tuberias de:
3.1.1.- | Ø6" PVC SDR-26 Con Junta de Goma | 668.04 | ML |  | 0
3.1.2.- | Ø4" PVC SDR-26 Con Junta de Goma | 1410.67 | ML |  | 0
3.1.3.- | Ø3" PVC SDR-21 Con Junta de Goma | 8077.41 | ML |  | 0
3.2.- | Tee de:
3.2.1.- | Ø4" x Ø4" Pvc | 2 | UD |  | 0
3.2.2.- | Ø4" x Ø3" Pvc | 15 | UD |  | 0
3.2.3.- | Ø3" x Ø3" Pvc | 31 | UD |  | 0
3.3.- | Codos de:
3.3.1.- | Ø6" x 90º Acero | 2 | UD |  | 0
3.3.2.- | Ø6" x 45º Acero | 1 | UD |  | 0
3.3.3.- | Ø4" x 90º Pvc | 3 | UD |  | 0
3.3.4.- | Ø4" x 45º Pvc | 1 | UD |  | 0
3.3.5.- | Ø4" x 22.5º Pvc | 1 | UD |  | 0
3.3.6.- | Ø3" x 90º Pvc | 6 | UD |  | 0
3.3.7.- | Ø3" x 62.5º Pvc | 2 | UD |  | 0
3.3.8.- | Ø3" x 45º Pvc | 14 | UD |  | 0
3.3.9.- | Ø3" x 22.5º Pvc | 12 | UD |  | 0
3.4.- | Tapon de:
3.4.1.- | Ø3" Pvc | 12 | UD |  | 0
3.5.- | Cruz
3.5.1.- | Ø6" x Ø4" Acero | 1 | UD |  | 0
3.5.2.- | Ø4" x Ø3" Pvc | 1 | UD |  | 0
3.5.3.- | Ø3" x Ø3" Pvc | 2 | UD |  | 0
3.6.- | Reducción
3.6.1.- | Ø6" @ Ø4" Acero | 1 | UD |  | 0
3.6.2.- | Ø4" @ Ø3" Pvc | 5 | UD |  | 0
3.7.- | Junta Dresser de
3.7.1.- | Ø6" | 3 | UD |  | 0
3.7.2.- | Ø4" | 3 | UD |  | 0
3.8.- | Valvulas de compuertas de:
3.8.1.- | Ø6" H. F. Platillada, Completa (Marca Mueller, AVK, o Similar) | 1 | UD |  | 0
3.8.2.- | Ø4" H. F. Platillada, Completa (Marca Mueller, AVK, o Similar) | 2 | UD |  | 0
3.8.3.- | Caja Telescópica | 3 | UD |  | 0
4.- | Colocacion de Tuberias y Piezas:
4.1.- | Tuberias de:
4.1.1.- | Ø6" PVC SDR-26 Con Junta de Goma | 668.04 | ML |  | 0
4.1.2.- | Ø4" PVC SDR-26 Con Junta de Goma | 1410.67 | ML |  | 0
4.1.3.- | Ø3" PVC SDR-21 Con Junta de Goma | 8077.41 | ML |  | 0
4.2.- | Tee de:
4.2.1.- | Ø4" x Ø4" Pvc | 1 | UD |  | 0
4.2.2.- | Ø4" x Ø3" Pvc | 15 | UD |  | 0
4.2.3.- | Ø3" x Ø3" Pvc | 31 | UD |  | 0
4.3.- | Codos de:
4.3.1.- | Ø6" x 90º Acero | 2 | UD |  | 0
4.3.2.- | Ø6" x 45º Acero | 1 | UD |  | 0
4.3.3.- | Ø4" x 90º Pvc | 3 | UD |  | 0
4.3.4.- | Ø4" x 45º Pvc | 1 | UD |  | 0
4.3.5.- | Ø4" x 22.5º Pvc | 1 | UD |  | 0
4.3.6.- | Ø3" x 90º Pvc | 6 | UD |  | 0
4.3.7.- | Ø3" x 62.5º Pvc | 2 | UD |  | 0
4.3.8.- | Ø3" x 45º Pvc | 14 | UD |  | 0
4.3.9.- | Ø3" x 22.5º Pvc | 12 | UD |  | 0
4.4.- | Tapon de:
4.4.1.- | Ø3" Pvc | 12 | UD |  | 0
4.5.- | Cruz
4.5.1.- | Ø6" x Ø4" Acero | 1 | UD |  | 0
4.5.2.- | Ø4" x Ø3" Pvc | 1 | UD |  | 0
4.5.3.- | Ø3" x Ø3" Pvc | 2 | UD |  | 0
4.6.- | Reducción
4.6.1.- | Ø6" @ Ø4" Pvc | 1 | UD |  | 0
4.6.2.- | Ø4" @ Ø3" Pvc | 5 | UD |  | 0
4.7.- | Valvulas de compuertas de:
4.7.1.- | Ø6" H. F. Platillada, Completa (Marca Mueller, AVK, o Similar) | 1 | UD |  | 0
4.7.2.- | Ø4" H. F. Platillada, Completa (Marca Mueller, AVK, o Similar) | 2 | UD |  | 0
4.7.3.- | Caja Telescópica | 3 | UD |  | 0
5.- | Cemento Solvente | 2 | GALON |  | 0
6.- | Anclaje de Piezas en H. S. | 2.61 | M3 |  | 0
7.- | Reparacion de Servicios Existentes (Cubicar esta partida detallando las actividades realizadas) Cubicar Desglosado | 1 | PA |  | 0
8.- | TRANSPORTE INTERNO TUBERIAS DE:
8.1.- | Ø6" PVC SDR-26 Con Junta de Goma | 668.04 | ML |  | 0
8.2.- | Ø4" PVC SDR-26 Con Junta de Goma | 1410.67 | ML |  | 0
8.3.- | Ø3" PVC SDR-21 Con Junta de Goma | 8077.41 | ML |  | 0
9.- | PRUEBA HIDROSTATICA TUBERIAS DE:
9.1.- | Ø6" PVC SDR-26 Con Junta de Goma | 651.34 | ML |  | 0
9.2.- | Ø4" PVC SDR-26 Con Junta de Goma | 1387.16 | ML |  | 0
9.3.- | Ø3" PVC SDR-21 Con Junta de Goma | 7968.03 | ML |  | 0
10.- | Acometidas Domiciliarias Promedio de Ø3/4" (Con Clamps de Acero y Caja plastica) | 776 | UD |  | 0
11.- | Suministro e Instalacion de Hidrantes de:
11.1.- | Ø4" x Ø4" | 1 | UD |  | 0
11.2.- | Ø3" x Ø4" | 1 | UD |  | 0
12.- | Reposicion de Asfalto, e=3" | 8005.22 | M2 |  | 0
13.- | Senalizacion y Manejo de Transito (Incluye: Personal, Luces, Cinta aviso de peligro, Cinta reflectiva, pago de horas en horarios nocturno, etc.) (Cubicar desglosado) | 1 | PA |  | 0 | 0
| SUB-TOTAL DE COSTOS DIRECTOS FASE "B" |  |  |  |  | 0
| SUB-TOTAL DE COSTOS DIRECTOS FASE "A + B" |  |  |  |  | 0
| SUB-TOTAL DE COSTOS DIRECTOS FASE "A + B" |  |  |  |  | 0
| DIRECCION TECNICA |  | 10% |  | 0
| GASTOS ADMINISTRATIVOS |  | 2.5% |  | 0
| TRANSPORTE |  | 2% |  | 0
| SEGUROS Y FIANZA |  | 5.35% |  | 0
| LEY # 6/86 |  | 1% |  | 0
| SUPERVISION C.A.A.S.D. |  | 5% |  | 0
| TOTAL DE GASTOS INDIRECTOS |  |  |  |  | 0
| SUB-TOTAL GENERAL |  |  |  |  | 0
| SUB-TOTAL GENERAL |  |  |  |  | 0
| PRESERVACION, MANTENIMIENTO Y CONSERVACION DE CUENCAS |  | 3% |  |  | 0
| EQUIPAMIENTO CAASD |  | 6% |  |  | 0
| IMPREVISTOS |  | 5% |  |  | 0
| ITBIS DE LA DIRECCION TECNICA |  | 18% |  |  | 0
| CODIA |  | 0.1% |  |  | 0
| TRANSPORTE DE EQUIPOS PESADOS (Pagar Contra Facturas) |  | 1 | PA |  | 0
| PRUEBA DE COMPACTACION (Presentar Facturas) |  | 1 | PA |  | 0
| TOTAL GENERAL A CONTRATAR |  |  |  |  | 0

## 2019-24
CORPORACION DEL ACUEDUCTO Y ALCANTARILLADO DE SANTO DOMINGO
***C.A.A.S.D.***
Unidad Ejecutora de Proyectos
CODIGO: 2019-24
PRESUPUESTO: EMPALME Ø8" x Ø8" Y COLOCACION LINEA DE SERVICIO DE Ø8", Ø4" Y Ø3" PVC SDR-21, PARA EL BARRIO PALMAREJITO, UBICADO EN LA AUTOPISTA DUARTE, SECTOR LOS ALCARRIZOS. SANTO DOMINGO OESTE (Departamento Oeste)
No. | Descripción | Cantidad | Unidad | Precio RD$ | Costo RD$ | Sub-Total
FASE A.- | EMPALME Ø8" x Ø8"
1 | MOVIMIENTO DE TIERRA:
1.1 | Excavación Roca Dura a Compresor | 9.38 | M3 |  | 0
1.2 | Suministro y Colocación Asiento de Arena | 1 | PA |  | 0
1.3 | Relleno Compactado C/ Maquito | 1 | PA |  | 0
1.4 | Suministro Material P/Relleno | 1 | PA |  | 0
1.5 | Bote de Material Sobrante | 1 | PA |  | 0
1.6 | Corte de Asfalto C/Maquina | 1 | PA |  | 0 | 0
2 | SUMINISTRO DE TUBERIA Y PIEZAS:
2.1.- | Tuberia de Ø8" PVC SDR-26 | 5.79 | ML |  | 0
2.2.- | Junta Dresser de Ø8" | 2 | UD |  | 0
2.3.- | Valvula de Compuerta de Ø8" , H. F., Platillada (Completa) (Marca URREA, AVK o Similar) | 1 | UD |  | 0
2.4.- | Caja Telescopica | 1 | UD |  | 0 | 0
3 | MANO DE OBRA PLOMERIA | 1 | PA |  | 0 | 0
4 | ANCLAJE DE PIEZAS EN H. S. | 1 | PA |  | 0 | 0
5 | REPOSICION DE CARPETA ASFALTICA e= 3" | 7.5 | M2 |  | 0
6 | REPARA CION DE SERVICIOS EXISTENTES (Cubicar esta Partida detallando las actividades realizadas) | 1 | PA |  | 0 | 0
7.- | SENALIZACION Y MANEJO DE TRANSITO:
7.1.- | Confección e instalación de señales para desvio de trafico (Incluye el Uso de Tanque de 55 Gls.) | 1 | UD
7.2.- | Uso Cinta Aviso de Peligro | 2 | UD |  |  |  | 81661.53
7.3.- | Uso de Letreros de Aviso de Obra | 1 | UD
7.4.- | Personal de apoyo para manejo de trafico en Horario Diurno, Nocturno y Dias Feriados (2.00 Hombres x 1.00 dia/noche) | 1 | DIAS |  |  | 0
SUB-TOTAL COSTOS DIRECTOS FASE "A" | [5 empty] | 0
FASE B.- | COLOCACION LINEA DE SERVICIO DE Ø8", Ø4" Y Ø3" PVC SDR-21
1 | TRABAJOS PRELIMINARES:
1.1 | Replanteo | 1029.47 | ML |  | 0
1.2 | Caseta Materiales | 1 | PA |  | 0 | 0
2 | MOVIMIENTO DE TIERRA:
2.1.- | Excavacion en:
2.1.1.- | Material no Clasificado con Retroexcavadora de Esteras (80%) | 602.29 | M3 |  | 0
2.1.2.- | Roca Dura a Compresor (20%) | 150.57 | M3 |  | 0
2.2.- | Suministro y Colocación Asiento de Arena | 66.45 | M3 |  | 0
2.3.- | Relleno Compactado con Maquito | 672.05 | M3 |  | 0
2.4.- | Suministro de Material Para Relleno | 217.16 | M3 |  | 0
2.5.- | Corte Carpeta Asfaltica | 2058.94 | ML |  | 0
2.6.- | Bote de Material Sobrante | 302.63 | M3 |  | 0 | 0
3 | SUMINISTRO DE TUBERIAS Y PIEZAS ESPECIALES:
3.1 | Tuberias de:
3.11 | Ø3" PVC SDR-21 con Junta de Goma | 445.03 | ML |  | 0
3.12 | Ø4" PVC SDR-21 con Junta de Goma | 283.19 | ML |  | 0
3.13 | Ø8" PVC SDR-26 con Junta de Goma | 320 | ML |  | 0
3.2 | Tee de:
3.21 | Ø8" x Ø3" Acero | 2 | UD |  | 0
3.22 | Ø8" x Ø6" Acero | 1 | UD |  | 0
3.3 | Codos de:
3.31 | Ø3" x 45 Acero | 1 | UD
3.3.2.- | Ø3" x 22.5 PVC | 3 | UD |  | 0
3.3.3.- | Ø3" x 45 PVC | 1 | UD |  | 0
3.4.- | Tapon de:
3.4.1.- | Ø3" PVC | 2 | UD |  | 0
3.4.2.- | Ø4" PVC | 1 | UD |  | 0
3.5.- | Reduccion Ø8" x Ø6" Acero | 1 | UD |  | 0
3.6.- | Junta Dresser de:
3.6.1.- | Ø3'' | 4 | UD |  | 0
3.6.2.- | Ø6'' | 1 | UD |  | 0
3.6.3.- | Ø8'' | 5 | UD |  | 0
3.7.- | Valvula de Compuerta de:
3.7.1.- | Ø6'' H.F. Platillada, Completa (Marca URREA, AVK o Similar) | 1 | UD |  | 0
3.7.2.- | Caja Telescópica | 1 | UD |  | 0 | 0
4 | COLOCACION DE TUBERIAS Y PIEZAS ESPECIALES:
4.1 | Tuberias de:
4.11 | Ø3" PVC SDR-21 con Junta de Goma | 445.03 | ML |  | 0
4.12 | Ø4" PVC SDR-21 con Junta de Goma | 283.19 | ML |  | 0
4.13 | Ø8" PVC SDR-26 con Junta de Goma | 320 | ML |  | 0
4.2 | Tee de:
4.21 | Ø8" x Ø3" Acero | 2 | UD |  | 0
4.22 | Ø8" x Ø6" Acero | 1 | UD |  | 0
4.3 | Codos de:
4.31 | Ø3" x 45 Acero | 1 | UD |  | 0
4.32.- | Ø3" x 22.5 PVC | 3 | UD |  | 0
4.3.3.- | Ø3" x 45 PVC | 1 | UD |  | 0
4.4.- | Tapon de:
4.4.1.- | Ø3" PVC | 2 | UD |  | 0
4.4.2.- | Ø4" PVC | 1 | UD |  | 0
4.5.- | Reduccion Ø8" x Ø6" Acero | 1 | UD |  | 0
4.6.- | Valvula de Compuerta:
4.6.1.- | Ø6'' H.F. Platillada, Completa (Marca URREA, AVK o Similar) | 1 | UD |  | 0
4.62.- | Caja Telescópica | 1 | UD |  | 0 | 0
5 | CEMENTO SOLVENTE | 2 | GALON |  | 0 | 0
6 | TRANSPORTE INTERNO TUBERIAS DE :
6.1 | Ø3" PVC SDR-21 | 445.03 | ML |  | 0
6.2 | Ø4" PVC SDR-21 | 283.19 | ML |  | 0
6.3 | Ø8" PVC SDR-21 | 320 | ML |  | 0 | 0
7 | PRUEBA HIDROSTATICA TUBERIAS DE :
7.1 | Ø3" PVC SDR-21 | 445.03 | ML |  | 0
7.2 | Ø4" PVC SDR-21 | 283.19 | ML |  | 0
7.3 | Ø8" PVC SDR-21 | 320 | ML |  | 0 | 0
8 | ACOMETIDAS DOMICILIARIAS PROMEDIO DE Ø3/4" ( Con Clamps de Acero y Caja Ovalada) | 70 | UD |  | 0 | 0
9 | REPARACION DE SERVICIOS EXISTENTES (Cubicar esta Partida Detallando las Actividades realizadas) | 1 | PA |  | 0 | 0
10.- | REPOSICION DE CARPETA ASFALTICA e= 3" | 843.21 | M2 |  | 0 | 0
11.- | SEÑALIZACIÓN Y MANEJO DE TRANSITO (Incluye: Luces, Personal, Banderolero, Cinta aviso de Personal, Tanque de 55 Galones, Etc.) | 1048.22 | ML |  | 0 | 0
12.- | LETREROS DE OBRA Y SEÑALIZACION VIAL | 6 | UD |  | 0 | 0
SUB-TOTAL COSTOS DIRECTOS FASE "B" | [5 empty] | 0
SUB-TOTAL COSTOS DIRECTOS FASE "A + B" | [5 empty] | 0
SUB-TOTAL COSTOS DIRECTOS FASE "A + B" | [5 empty] | 0
| DIRECCION TECNICA |  | 10% |  | 0
| GASTOS ADMINISTRATIVOS |  | 2.5% |  | 0
| SEGURO Y FIANZA |  | 5.35% |  | 0
| TRANSPORTE |  | 2% |  | 0
| LEY # 6/86 |  | 1% |  | 0
| SUPERVISION C.A.A.S.D. |  | 5% |  | 0
TOTAL DE GASTOS INDIRECTOS | [5 empty] | 0
SUB-TOTAL GENERAL EN RD$ | [5 empty] | 0
| PRESERVACION, MANTENIMIENTO Y CONSERVACION DE CUENCAS |  | 3% |  |  | 0
| EQUIPAMIENTO CAASD |  | 6% |  |  | 0
| ITBIS DIRECCION TECNICA |  | 18% |  |  | 0
| IMPREVISTOS |  | 5% |  |  | 0
| CODIA |  | 0.1% |  |  | 0
| TRANSPORTE DE EQUIPOS PESADOS (Presentar Facturas) | 1 | PA
TOTAL GENERAL A CONTRATAR | [5 empty] | 0

## 2017-35
CORPORACION DEL ACUEDUCTO Y ALCANTARILLADO DE SANTO DOMINGO
*** C.A.A.S.D. ***
UNIDAD EJECUTORA DE PROYECTOS
CÓDIGO: 2017-35
PRESUPUESTO: COLOCACIÓN TUBERIA DE Ø6" PVC SDR-26 AGUA POTABLE EN LA C/MELLA, SECTOR PUEBLO NUEVO, LOS ALCARRIZOS. DISTRITO NACIONAL ( Departamento Noroeste )
No. | Descripción | Cantidad | Unidad | Precio RD$ | Costo RD$ | Sub-Total
1.- | TRABAJOS PRELIMINARES:
1.1.- | Replanteo | 276 | ML |  | 0
1.2.- | Caseta P/Materiales | 1 | PA |  | 0 | 0
2.- | MOVIMIENTO DE TIERRA:
2.1.- | Excavación en:
2.1.1.- | Roca a Compresor (40%) | 89.7 | M3 |  | 0
2.1.2.- | Material no Clasificado con Retroexcavadora con Neumático (60%) | 134.55 | M3 |  | 0
2.3.- | Suministro y Colocación Asiento de Arena | 17.94 | M3 |  | 0
2.4.- | Relleno Compactado con Maquito (3 Capas) | 201.29 | M3 |  | 0
2.5.- | Suministro Material para Relleno | 72.46 | M3 |  | 0
2.6.- | Bote de Material Sobrante | 100.02 | M3 |  | 0
2.7.- | Corte de Asfalto con Maquina | 552 | ML |  | 0 | 0
3.- | SUMINISTRO DE TUBERÍAS Y PIEZAS ESPECIALES:
3.1.- | Tuberia de Ø6" PVC SDR-26 con J/G | 286.13 | ML |  | 0
3.2.- | Tee Ø12" x Ø6" Acero | 1 | UD |  | 0
3.3.- | Junta Dresser Ø12" | 2 | UD |  | 0
3.4.- | Junta Tapón Dresser de Ø6" | 1 | UD |  | 0
3.5.- | Valvula de Compuerta de:
3.5.1.- | Ø6" H. F. Platillada, Completa (Marca Mueller, AVK, o Similar) | 1 | UD |  | 0
3.5.2.- | Ø4" H. F. Platillada, Completa (Marca Mueller, AVK, o Similar) | 1 | UD |  | 0
3.5.3.- | Caja Telescopica | 2 | UD |  | 0 | 0
4.- | COLOCACIÓN DE TUBERÍAS Y PIEZAS ESPECIALES:
4.1.- | Tuberia de Ø6" PVC SDR-26 con J/G | 286.13 | ML |  | 0
4.2.- | Tee Ø12" x Ø6" Acero | 1 | UD |  | 0
4.3.- | Junta Tapón Dresser de Ø6" | 1 | UD |  | 0
4.4.- | Valvula de Compuerta de:
4.4.1.- | Ø6" H. F. Platillada, Completa (Marca Mueller, AVK, o Similar) | 1 | UD |  | 0
4.4.2.- | Ø4" H. F. Platillada, Completa (Marca Mueller, AVK, o Similar) | 1 | UD |  | 0
4.4.3.- | Caja Telescópica | 2 | UD |  | 0 | 0
5.- | ANCLAJE P/PIEZAS EN H.S. | 1 | PA |  | 0 | 0
6.- | CEMENTO SOLVENTE | 2 | KG |  | 0 | 0
7.- | ACOMETIDAS DOMICILIARIAS Ø6" x Ø3/4" (Con Clamps de Acero y Caja Ovalada H.F.) Incluye Medidor Ø3/4" | 105 | UD |  | 0 | 0
8.- | REPARACIÓN DE SERVICIOS EXISTENTES (Cubicar esta Partida detallando las actividades realizadas) | 1 | PA |  | 0 | 0
9.- | TRANSPORTE INTERNO TUBERIA DE Ø6" PVC | 286.13 | ML |  | 0 | 0
10.- | PRUEBA HIDROSTÁTICA TUBERÍA DE Ø6" PVC | 286.13 | ML |  | 0 | 0
11.- | SUMINISTRO E INSTALACIÓN HIDRANTE Ø4" x Ø4" | 1 | UD |  | 0 | 0
12.- | REPOSICIÓN DE ASFALTO, e=3" | 228.9 | M2 |  | 0 | 0
13.- | SEÑALIZACIÓN Y MANEJO DE TRANSITO (Incluye: Personal, Luces, Cinta aviso de peligro, Cinta reflectiva, pago de horas en horarios nocturno, etc) | 1 | PA |  | 0 | 0
| SUB-TOTAL DE COSTOS DIRECTOS |  |  |  |  | 0
| SUB-TOTAL DE COSTOS DIRECTOS |  |  |  |  | 0
| DIRECCION TECNICA |  | 10% |  | 0
| GASTOS ADMINISTRATIVOS |  | 2.5% |  | 0
| TRANSPORTE |  | 2% |  | 0
| SEGUROS Y FIANZA |  | 5.35% |  | 0
| LEY # 6/86 |  | 1% |  | 0
| SUPERVISIÓN C.A.A.S.D. |  | 5% |  | 0
| TOTAL DE GASTOS INDIRECTOS |  |  |  |  | 0
| SUB-TOTAL GENERAL |  |  |  |  | 0
| PRESERVACIÓN, MANTENIMIENTO Y CONSERVACIÓN DE CUENCAS |  | 3% |  |  | 0
| EQUIPAMIENTO CAASD |  | 6% |  |  | 0
| IMPREVISTOS |  | 5% |  |  | 0
| ITBIS DE LA DIRECCION TECNICA |  | 18% |  |  | 0
| CODIA |  | 0.1% |  |  | 0
| PRUEBA DE COMPACTACIÓN (Presentar facturas) | 1 | PA |  |  | 0
| TOTAL GENERAL A CONTRATAR |  |  |  |  | 0

## 2018-71
CORPORACION DEL ACUEDUCTO Y ALCANTARILLADO DE SANTO DOMINGO
***C.A.A.S.D.***
Unidad Ejecutora de Proyectos
2018-71 UEP
COLOCACION DE TUBERIA DE 8" PVC SDR-32.5 EN LA CALLE 1ra. BARRIO INVI, LOS ALCARRIZOS
No. | DESCRIPCION | CANTIDAD | UD | P.U. RD$ | COSTO RD$ | SUB-TOTAL
1 | PRELIMINARES:
1.1 | Replanteo y control topográfico | 600 | ML |  |  | 0
2 | MOVIMIENTO DE TIERRA:
2.1 | Excavación con Retro Excavadora | 765 | M3
2.2 | Asiento de Arena tuberías | 51 | M3
2.3 | Suministro de material de relleno (granzote) | 833.46 | M3
2.4 | Relleno compactado | 694.55 | M3
2.5 | Corte de asfalto con maquina (e=3") | 1200 | Ml
2.6 | Bote de sobrantes | 994.5 | M3 |  |  | 0
3 | SUMINISTRO DE TUBERIAS:
3.1 | Ø8" PVC - SDR - 32.5 | 615.38 | ML
3.2 | Cemento solvente para junta de tuberías | 9.71 | Kg |  |  | 0
4 | COLOCACION DE TUBERIAS:
4.1 | Ø8" PVC - SDR - 32.5 | 615.38 | ML |  |  | 0
5 | RESGISTROS SANITARIOS DE LADRILLOS:
5.1 | Profundidad de 1.00 A 1.50 mts | 1 | U.D.
5.2 | Profundidad de 1.51 A 2.00 mts | 2 | U.D.
5.3 | Profundidad de 2.01 A 2.50 mts | 1 | U.D.
5.4 | Profundidad de 2.51 A 3.00 mts | 2 | U.D. |  |  | 0
6 | ACOMETIDAS SANITARIAS:
6.1 | Ø8" X 4" | 50 | U.D. |  |  | 0
7 | TRANSPORTE INTERNO DE TUBERIAS:
7.1 | Ø8" PVC - SDR - 32.5 | 600 | ML |  |  | 0
8 | MANEJO DE AGUAS (CUBICAR DESGLOSADO) | 1 | PA
9 | REPOSICION DE:
9.1 | Servicio existente (Cubicar desglosado) | 1 | PA |  |  |  |  | 360000
9.2 | Asfalto e = 3" | 480 | M2 |  |  | 0
10 | Señalización (LETRERO, CINTAS) (CUBICAR DESGLOSADO) | 1 | P.A.
11 | LIMPIEZA FINAL | 1 | P.A.
. | SUB-TOTAL |  |  |  |  | 0
| SUB-TOTAL GENERAL |  |  |  |  | 0 | 0
| DIRECCIÓN TÉCNICA |  | 10% |  | 0
| GASTOS ADMINISTRATIVOS |  | 2.5% |  | 0
| SEGURO Y FIANZAS |  | 5.35% |  | 0
| TRANSPORTE |  | 2% |  | 0
| LEY # 6/86 |  | 1% |  | 0
| SUPERVISIÓN |  | 5% |  | 0
| TOTAL DE GASTOS INDIRECTOS |  |  |  |  | 0
| SUB-TOTAL GENERAL EN RD$ |  |  |  |  | 0
| CUENCA HIDROGRAFICA |  | 3% |  |  | 0
| EQUIPAMIENTO CAASD |  | 6% |  |  | 0
| CODIA |  | 0.1% |  |  | 0
| IMPREVISTOS |  | 5% |  |  | 0
| ITBIS (18% DE DIRECCIÓN TÉCNICA)SEGÚN NORMA 07-2007 DGII |  | 18% |  |  | 0
| TOTAL GENERAL A CONTRATAR |  |  |  |  | 0
0
0