## Existencia1
CORPORACION DE ACUEDUCTO Y ALCANTARILLADO DE SANTO DOMINGO --CAASD--
REPORTE DE EXISTENCIA AL 29/02/2016 COSTO PROMEDIO
CODIGO | NOMBRE | REFERENCIA | EXISTENCIA | COSTO | MONTO
0008778 | ADAPTADOR HEMBRA 1/2´´ PVC |  | 8 | 0 | 0
0001846 | ADAPTADOR HEMBRA DE 1" |  | 1299 | 7 | 9164
0001845 | ADAPTADOR HEMBRA DE 1/2" |  | 142 | 3 | 487
0008288 | ADAPTADOR MACHO PVC 3/4 |  | 400 | 7 | 2827
0002053 | ADAPTADORES H DE 4 |  | 30 | 134 | 4028
0001844 | ADAPTADORES MACHO 2" |  | 157 | 18 | 2836
0005034 | ADAPTADORES MACHO 3/4 PVC |  | 275 | 14 | 4032
0001817 | AISLANTE NO. 37-53 |  | 51 | 294 | 15003
0002690 | AISLANTE TIPO CAMPANA SUSPENSION |  | 3 | 285 | 856
0002691 | AISLANTE TIPO PIN |  | 2 | 164 | 329
0002700 | ALAMBRE AAA/C NO.2 |  | 1050 | 11 | 11938
0009028 | ALAMBRE AWG #6, 4 HILOS, CON FORRO DE GO |  | 200 | 254 | 50834
0002040 | ALAMBRE AWG 1/0 |  | 60 | 135 | 8143
0005594 | ALAMBRE DE GOMA 12/2 |  | 1400 | 19 | 27916
0003048 | ALAMBRE DE GOMA 4 HILOS AWG Nº6 |  | 10 | 280 | 2802
0009032 | ALAMBRE FORRO D/GOMA #14/2 HILOS AWG |  | 200 | 81 | 16284
0009036 | ALAMBRE FORRO DE GOMA NO 14/3 |  | 160 | 59 | 9440
0002680 | ALAMBRE GOMA 3 HILOS NO.14 P/CONTROL N. |  | 150 | 42 | 6380
0008651 | ALAMBRE MAG. ESSEX Nº 18 |  | 9 | 581 | 5235
0003097 | ALAMBRE NO. 10 NEGRO ITALIANO |  | 170 | 7 | 1351
0008061 | ALAMBRE NO. 6 THHN AME. |  | 60 | 94 | 5664
0001855 | ALAMBRE STANDARD NO. 10 CON FORRO 2 HL. |  | 5 | 46 | 232
0001840 | ALAMBRE URD. NO. 2 AL 33% |  | 365 | 147 | 53673
0009646 | ANGULARES DE 2X3/16 |  | 98 | 1175 | 115150
0007950 | ANTENA DE 2 BAHIA |  | 19 | 17700 | 336300
0001538 | ANTENA YAGUI |  | 27 | 4102 | 110754
0007953 | ANTENAS PARA RADIO EP-450 |  | 4 | 590 | 2360
0009657 | ARANDELA DE PRESION 1/2 |  | 280 | 1 | 420
0009660 | ARANDELA DE PRESION 3/4 |  | 50 | 3 | 175
0009656 | ARANDELA PLANA DE 1/2 |  | 560 | 1 | 840
0009659 | ARANDELA PLANA DE 3/4 |  | 50 | 3 | 187
0003677 | ARRANCADOR MAG. EN CJA. NEMA 3R INCLUYE: |  | 1 | 11368 | 11368
0003043 | ARRANCADOR MAG. SIZE 3 208 TELEMECANIQUE |  | 1 | 40600 | 40600
0003517 | ARRANCADOR MAGNETICO 150A-160 AL TH CON |  | 1 | 67280 | 67280
0003431 | ARRANCADOR MAGNETICO CUTLER HAMMER 3-3 S |  | 2 | 2020 | 4041
0008646 | BARNIZ CLARO AC-43 |  | 0 | 4961 | 2480
0007999 | BARNIZ SINTHETIC # 43 |  | 4 | 5015 | 20060
0009653 | BARRA ENROCADA DE 1/2 |  | 5 | 125 | 625
0009652 | BARRA ENROCADA DE 3/4 |  | 2 | 460 | 920
0009649 | BARRA REDONDA DE 3/4 |  | 28 | 785 | 21980
0008861 | BKR CH MW-3200AMP C/MOTOR CH |  | 1 | 575160 | 575160
0003406 | BOMBA KSB DE 107 HP |  | 2 | 24000 | 48000
0002942 | BOMBA LAVADO PRESION ELECTRICA 95 BAR175 |  | 1 | 18699 | 18699
0003018 | BOMBA SUMERGIBLE MARCA UNITRAS DE FRABRI | MOD.SP2507 EN ACERO | 4 | 42717 | 170868
0003693 | BOMBA TIPO SUMERG. 50 GPM ACOPLA. A MOTO |  | 1 | 62551 | 62551
0004523 | BOMBILLAS PARA LAMPARA 220 VOLT. SODIO |  | 3 | 440 | 1321
0002333 | BOMBILLAS TIPO HR250DX37 (MERCURIO) |  | 12 | 2204 | 26448
0007265 | BOMBILLO DE 60W |  | 1 | 27 | 27
0004536 | BREAKER DE 20 AMP. GRUESOS |  | 2 | 224 | 449
0008912 | BREAKER IND. TRIFASICO 2000 AMP, TERASAK |  | 1 | 182466 | 182466
0009679 | BROCHA DE 8 PULGADA |  | 3 | 375 | 1125
0009667 | CABALLETE |  | 120 | 105 | 12600
0003416 | CABLE # 14 |  | 168 | 174 | 29274
0003415 | CABLE # 4 |  | 30 | 145 | 4357
0003417 | CABLE 250 MCN |  | 291 | 185 | 53869
0003045 | CABLE CON FORRO DE VINIL AWG NO.4 HILOS |  | 2738 | 301 | 825780
0009033 | CABLE DE ACERO 3/8 |  | 165 | 88 | 14677
0008986 | CABLE DE ACERO 3/8 C/FORRO DE GOMA |  | 250 | 57 | 14461
0002743 | CABLE DE ACERO DE 1/2 |  | 260 | 80 | 20840
0009056 | CABLE DE ACERO FORRADO DE GOMA NO.3/8 |  | 45 | 70 | 3186
0002172 | CABLE DE SALIDA NO. 1/0 |  | 124 | 343 | 42641
0002977 | CABLE DE SALIDA NO. 8 |  | 217 | 59 | 12860
0008648 | CABLE SALIDA # 12 |  | 14 | 66 | 925
0008647 | CABLE SALIDA # 14 |  | 200 | 34 | 6962
0008649 | CABLE SALIDA # 6 |  | 8 | 102 | 821
0008650 | CABLE SALIDA #4 |  | 20 | 271 | 5430
0003265 | CABLE SALIDA AMERICANO P/MOTORES NO.8 |  | 110 | 40 | 4466
0002174 | CABLE SALIDA NO. 10 |  | 21 | 133 | 2800
0002173 | CABLE SALIDA NO. 2 |  | 25 | 227 | 5693
0008010 | CABLE SUM. THW KALAS CALIBRE 12 3HILOS |  | 230 | 31 | 7346
0008009 | CABLE SUM. THW KALAS CALIBRE 4 3 HILOS |  | 230 | 343 | 79099
0003958 | CABLE SUMERG. 3 HILOS CALIBRE AWG NO. 10 |  | 280 | 45 | 12731
0003062 | CABLE URD NO. 2 AL 33% |  | 59 | 300 | 17749
0006206 | CABOS PARA PICOS |  | 6 | 580 | 3480
0003408 | CADENAS CON ESLAVONES DE HIERRO DE 25'' |  | 2 | 2080 | 4160
0005487 | CAJA BREAKER 50 AMPS. |  | 1 | 2025 | 2025
0003277 | CAJA DE BOLA (RODAMIENTO) 6219ZZJC3 FAG |  | 9 | 11890 | 107010
0003276 | CAJA DE BOLA (RODAMIENTO) 7228 SKF |  | 1 | 69906 | 69906
0003425 | CAJA DE BREAKERS CAPACIDAD P/12 |  | 1 | 1940 | 1940
0008690 | CAJA DE EMPAQUE 1 1/4" (ENCASQ. Y DESB) |  | 1 | 8496 | 8496
0003405 | CAJA DE REGISTRO PLASTICA |  | 3 | 445 | 1336
0005245 | CAJA P/ HERRAMIENTAS |  | 4 | 1187 | 4751
0001420 | CAJA TELESCOPICAS | TELESCOPICA | 4 | 2619 | 10479
0002975 | CANUTILLO N10 = 1 Y D |  | 5 | 29 | 145
0002976 | CANUTILLO N12 = 1 Y D |  | 25 | 27 | 681
0003421 | CARRO PARA TRANSPORTE DE DIFERENCIAL |  | 1 | 14080 | 14080
0001486 | CEDAZOS DE REDES P/LIMPIAR SUPERFICIE | PISCINA | 1 | 951 | 951
0003400 | CENTRO DE CONTROL DE MOTORES C/ARRANCADO | CUTTER HAMMER AC/DC | 1 | 6025 | 6025
0001483 | CEPILLO DE ALAMBRE |  | 6 | 291 | 1751
0001485 | CEPILLO PLASTICO |  | 47 | 788 | 37073
0005874 | CHECK VALVE 1 1/2 |  | 533 | 0 | 0
0002679 | CHECK VERTICAL 4" CONST.EN HIERRO DUCTIL |  | 1 | 18584 | 18584
0002304 | CHECK VERTICAL AMERCANO 4" |  | 1 | 22480 | 22480
0001656 | CHEQUE VERTICAL ROSCADO DE 4" |  | 1 | 15845 | 15845
0009466 | CILINDRO TRASERO |  | 4 | 2183 | 8732
0008645 | CINTA 1CL |  | 4 | 495 | 1982
0006246 | CINTURONES DE FUERZA |  | 1 | 986 | 986
0003477 | CLAMP DE 16"X3/4" HF P/ASBESTO CEMENTO |  | 11 | 2262 | 24882
0003075 | CLAMP DE 2"X3/4" HF, PARA ASBESTO CEMENT |  | 162 | 156 | 25369
0003072 | CLAMPS 2 3/4 HF PARA PVC |  | 1 | 151 | 151
0001893 | CLAMPS 3 X 3/4 H.F. |  | 125 | 385 | 48190
0001938 | CODO 1 1/2 X 90 PRESION PVC |  | 44 | 20 | 918
0002298 | CODO 1 X 90 PVC |  | 217 | 14 | 3054
0001939 | CODO 1 X 90 PVC PRESION |  | 248 | 11 | 2732
0008716 | CODO 4"X90 PVC |  | 1 | 292 | 292
0001751 | CODO COBRE DE 1 |  | 2 | 140 | 280
0002640 | CODO EN ACERO 4 X 45 |  | 5 | 998 | 4992
0002686 | CODO H G 2" GALVANIZADO |  | 1 | 92 | 92
0005340 | CODOS DE ACERO 2X45 |  | 3 | 281 | 845
0009117 | COLLARING |  | 2 | 3736 | 7473
0009498 | COLUMNA DE 4 X 20 HG, CON SU COUPLING |  | 1 | 8684 | 8684
0001862 | COLUMNA HIERRO GALVAN.4 X 10 COUPLNG |  | 1 | 14025 | 14025
0006556 | COMPRESOR 7.5 TON. BRISTOL TRI. 208-220V |  | 1 | 91999 | 91999
0002701 | CONDULET IMC DE I I/2" |  | 2 | 109 | 218
0005403 | CONECTOR DE EMPALME NO 2 |  | 6 | 36 | 219
0003506 | CONECTOR DE MANGA DE EMPALME NO. 6 |  | 89 | 444 | 39537
0003350 | CONECTOR DE MANGA NO. 1/0 |  | 8 | 104 | 835
0003349 | CONECTOR DE MANGA NO. 4 |  | 48 | 137 | 6606
0003348 | CONECTOR DE MANGA NO. 6 |  | 35 | 92 | 3225
0003347 | CONECTOR DE MANGA NO. 8 |  | 54 | 40 | 2160
0003345 | CONECTOR DE OJO 1/0 |  | 20 | 87 | 1740
0003346 | CONECTOR DE OJO 4/0 |  | 9 | 208 | 1879
0008014 | CONECTOR TIPO MANGA 3M NO. 4 |  | 14 | 32 | 454
0003354 | CONECTOR TIPO SILLA 2/0 |  | 10 | 69 | 696
0003353 | CONECTOR TIPO SILLA 4/0 |  | 31 | 208 | 6472
0001853 | CONECTORES DE MANGA NO.2 |  | 12 | 79 | 955
0002715 | CONECTORES RECTOS P/TUBERIA LT. 1/2 |  | 27 | 21 | 588
0003352 | CONECTORES TIPO SILLA 250 MCM |  | 36 | 139 | 5011
0003351 | CONECTORES TIPO SILLA 500 MCM |  | 32 | 290 | 9280
0006201 | CONO DE SUGURIDAD DE 28 REFLECTIVOS |  | 3 | 4002 | 12006
0003432 | CONTACTOR ,AGNETICO PAK 8JS22 TOGAMI |  | 1 | 10 | 10
0003520 | CONTACTOR AUXILIAR P/D-G NO+NC |  | 40 | 2204 | 88160
0003385 | CONTACTOR MAG. TRIF.CUTTER HAMMER P/75HP |  | 2 | 12760 | 25520
0007253 | CORREA REF- 003642 |  | 1 | 8051 | 8051
0009678 | CORREA DE 17 PIES EN ZETA DE 8 |  | 120 | 2220 | 266400
0002703 | COUPLIN IMC 1 1/2 |  | 25 | 63 | 1595
0001947 | COUPLING 1 PVC |  | 71 | 9 | 646
0008655 | CRUCETA |  | 1 | 6814 | 6814
0002698 | CRUCETA GALVANIZADA DE 6" |  | 1 | 3495 | 3495
0009091 | CUBETA MASILLA YESO PROF-FORM 5 GLN |  | 20 | 949 | 18999
0002706 | CURVA PVC DE 1 1/2 |  | 2 | 20 | 40
0003813 | CURVAS 4" PVC PRESION |  | 4 | 342 | 1368
0008918 | DIAFRAGMA |  | 14 | 230 | 3229
0002455 | DIFUSORES CUADRICULARES 10/1 |  | 41 | 1276 | 52316
0007566 | DISCO DE CLOUTCH JAPONES |  | 1 | 5723 | 5723
0009663 | DISCO DE CORTE 9 ULTRAF. METABO |  | 3 | 275 | 825
0009662 | DISCO DE CORTE DE 14 METABO |  | 3 | 475 | 1425
0009664 | DISCO DE PULIR DE 7 |  | 1 | 175 | 175
0006908 | DUT TAPE |  | 6 | 626 | 3757
0002672 | E.C. BROTH 500 GR. |  | 1 | 2832 | 2832
0003136 | EC MEDIUM C/MUG MARCA DIFCO LAMPARA FLUO |  | 1 | 20125 | 20125
0001839 | ELBOW CONECTOR P/ALAMBRE NO.2 |  | 2 | 3738 | 7476
0004266 | ELECTRICAL CONTACT CLEANER PRO-PAK |  | 27 | 3375 | 91141
0009676 | ELECTRODO 6011 DE1/8 |  | 125 | 68 | 8500
0001858 | ELECTRODO DE NIVEL |  | 2 | 1916 | 3832
0006325 | ELECTRODO DE NIVEL LIQUIDO |  | 2 | 14396 | 28792
0005120 | ELECTRODOS |  | 2 | 11424 | 22849
0001511 | EMPAQUETADURA 1/2 (NO GRAFITADA) |  | 5 | 1705 | 8526
0006991 | FALDO DE PAPEL HIGIENICO 30/1 |  | 5 | 729 | 3646
0008915 | FALORELES TRASERO |  | 19 | 3931 | 74703
0008920 | FILTRO DE ACEITE |  | 1 | 1416 | 1416
0009453 | FILTRO DE ACEITE LF2285 |  | 12 | 1427 | 17133
0007389 | FILTRO DE ACEITE B2 |  | 13 | 619 | 8053
0009457 | FILTRO DE ACEITE B309 GRANDE |  | 2 | 332 | 665
0007390 | FILTRO DE ACEITE B7174 |  | 1 | 5575 | 5575
0007387 | FILTRO DE ACEITE B969 |  | 5 | 1669 | 8348
0007394 | FILTRO DE ACEITE BT-87174-MPG |  | 9 | 4248 | 38232
0009456 | FILTRO DE ACEITE BT261 PEQUEÑO |  | 2 | 612 | 1224
0007392 | FILTRO DE ACEITE BT7237 |  | 17 | 1610 | 27381
0006442 | FILTRO DE ACEITE PH 8A |  | 1 | 266 | 266
0008919 | FILTRO DE AIRE |  | 2 | 9436 | 18873
0009451 | FILTRO DE AIRE R554636 |  | 12 | 3444 | 41333
0009452 | FILTRO DE AIRE RS 4637 |  | 12 | 1935 | 23222
0003236 | FILTRO DE GAS OIL BF 1262. |  | 1 | 3306 | 3306
0007393 | FILTRO DE GAS OIL BF76740 |  | 4 | 2106 | 8425
0007391 | FILTRO DE GAS-OIL BF7929 |  | 9 | 11151 | 100359
0009454 | FILTRO DE GASOIL FC2312 |  | 2 | 797 | 1595
0009455 | FILTRO DE GASOIL A588 |  | 2 | 384 | 769
0009449 | FILTRO DE GASOIL BF 7629 |  | 8 | 864 | 6919
0009450 | FILTRO DE GASOIL PF 1345 |  | 11 | 2348 | 25830
0003388 | FILTRO DE TRAMPA DE AGUA BF-246 |  | 64 | 458 | 29324
0007388 | FILTRO DE TRAMPA DE AGUA PF 10 |  | 9 | 619 | 5575
0009685 | FILTRO STRAINNER DE Ø3 |  | 1 | 8350 | 8350
0006441 | FILTRO TRAMPA DE AGUA PF10 |  | 28 | 336 | 9419
0008916 | FITRO DE GASOIL PRIMARIO |  | 3 | 853 | 2561
0008658 | FLEJE |  | 2 | 382 | 764
0002709 | FUSIBLE DE 3 AMP. |  | 166 | 120 | 20026
0001435 | GATO DE BOTELLA 12 TINE.ALTO OMEGA |  | 1 | 5324 | 5324
0002692 | GRAPAS P/TERMINALES |  | 4 | 1022 | 4088
0008015 | GRILLETE DE SUJECION 1/4" PULG |  | 6 | 27 | 162
0009038 | GRILLETE P/CABLE DE ACERO NO. 1/4 |  | 6 | 39 | 238
0009034 | GRILLETES P/CABLE 3/8 |  | 10 | 85 | 854
0003419 | GUIA DE BOMBA 107 HP |  | 1 | 6080 | 6080
0003344 | GUIAS EN BRONCE DE 10" C/BUSHING GOM. AM |  | 22 | 11426 | 251372
0008178 | HELIUM UHP 99.999% CON MANOMETRO |  | 1 | 148444 | 148444
0003134 | IMPULSOR PARA BOMBA SUMERGIBLE |  | 7 | 26800 | 187600
0008566 | INSTALACION DE EQUIPOS |  | 2 | 14160 | 28320
0007326 | JALEA LUBRICANTES E-Z DED 40 ONZAS TUBO |  | 5 | 206 | 1032
0007568 | JUEGO DE BABIT CENTRO 0.25 |  | 2 | 1430 | 2861
0002627 | JUNTA DE GOMAS 8" (P/PLATILLO) |  | 4 | 139 | 556
0009495 | JUNTA DRESSER 24 ACERO |  | 4 | 14927 | 59708
0006411 | JUNTA DRESSER DE 24" ACERO PARA GRP |  | 9 | 15683 | 141150
0008736 | JUNTA DRESSER DE 3/4" PVC |  | 702 | 137 | 96510
0006015 | JUNTA REDUCTORA 16 ACERO |  | 12 | 11021 | 132254
0004277 | JUNTAS DE GOMA PARA PLATILLOS DE 12 |  | 82 | 725 | 59450
0008569 | JUNTAS DRESSER DE 2" ACERO |  | 30 | 1528 | 45849
0008864 | JUNTAS DRESSER DE 20" ACERO |  | 6 | 11011 | 66067
0008665 | JUNTAS DRESSER DE 6" ACERO |  | 79 | 3628 | 286679
0008666 | JUNTAS DRESSER DE 8" ACERO |  | 45 | 4164 | 187389
0008671 | JUNTAS DRESSER REDUCTORAS DE 8" ACERO |  | 5 | 5940 | 29700
0009079 | JUNTAS REDUCTORAS DE 40 X 30 ACERO |  | 2 | 93633 | 187266
0003418 | LAMPARA METAL HALIDE DE 400 WATT 120/208 |  | 1 | 2049 | 2049
0002152 | LAMPARAS 175 WATTS MERCURIO |  | 10 | 3217 | 32170
0004827 | LAMPARAS DE METAL HALIDE 15000 W |  | 9 | 21297 | 191678
0003355 | LIMPIADOR DE CONTACTO ELECTRICO (SPRAY) |  | 7 | 290 | 2030
0006192 | LLAVE COMBINADA 14 |  | 3 | 320 | 960
0006194 | LLAVE COMBINADA DE 22 |  | 1 | 925 | 925
0008070 | LLAVE DE BOLA 4HG |  | 1 | 12797 | 12797
0006198 | LLAVE DE BOLA HG DE 1/2 |  | 4 | 527 | 2109
0006200 | LLAVE DE BOLA HG DE 2 |  | 2 | 3777 | 7555
0006197 | LLAVE DE BOLA HG DE 3/4 |  | 2 | 625 | 1251
0009075 | LLAVE STILSON N°19 |  | 1 | 1349 | 1349
0008133 | M3 CASCAJO |  | 15 | 2035 | 30532
0001477 | MANDARRIA GRANDE |  | 1 | 464 | 464
0009559 | MANGA PREFORMADA 3/8 |  | 10 | 551 | 5515
0009645 | MANGUERA DE 2 PULGADA DE 20 PIES |  | 1 | 14000 | 14000
0009644 | MANGUERA DE 2 PULGADAS DE 15 PIES |  | 1 | 10500 | 10500
0008473 | MANGUERA P/ SUCCIONAR AGUA DE 3" |  | 70 | 348 | 24367
0001586 | MANGUERRA DE 50PS | DE SUCCION R/3P/P CO | 1 | 8468 | 8468
0003161 | MANOMETRO DE GLICERINA 0 A 100 PSI |  | 1 | 2052 | 2052
0009187 | MANTEE 12 TAMSUEL |  | 64 | 140 | 8960
0009684 | MEDIDOR DE 3'' PLATILLADO |  | 1 | 37650 | 37650
0006396 | MEDIDOR DE 4 WOLTEX DN100 | WE 100 PLATILLADO | 10 | 15980 | 159800
0006397 | MEDIDOR DE 6 WOLTEX DN 150 | WE 150 PLATILLADO | 8 | 24000 | 192000
0003773 | MEDIDORES COLLADO LUNA |  | 7010 | 544 | 3815332
0006395 | MEDIDORES DE 3 / WOLTEX DN 80 | WE88 PLATILLADO | 21 | 12450 | 261450
0001646 | MONITOR DE FASE CON BASE 220 V. |  | 1 | 6774 | 6774
0005452 | MOTOR EL. F. E. SU. 15HP 460V FS1.15 TRI |  | 1 | 137983 | 137983
0002991 | MOTOR ELECT. FRANKLIN DE 2HP, 230V, MONO |  | 2 | 22620 | 45240
0003523 | MOTOR ELECT. SUMERG. 25 HP 460V. 3450 1. |  | 1 | 150762 | 150762
0003760 | MOTOR ELECT. SUMERG. FRANKLIN E. 20HP 34 |  | 3 | 59600 | 178802
0008001 | MOTOR SUM F ELEC 20HP 3PH 460V DOL 60HZ |  | 1 | 83464 | 83464
0008711 | MOTOR SUMERGIBLE F.E. DE 50HP, A 460V CO |  | 1 | 236000 | 236000
0005732 | MULTI-PLATE TYPE SHAPES 152X50.8 MM) | N34 (2588 MM, E=3.0 | 1 | 4025 | 4025
0003300 | NIPLES CON (1) EXTREMO PLAT. P/VALVULA C |  | 2 | 12528 | 25056
0004278 | NIPLES PLATILLADO 12 |  | 4 | 7284 | 29139
0003619 | NIPLES PLATILLADOS 6" C/JUNTAS DE GOMA Y |  | 2 | 2552 | 5104
0008640 | NOMEX 0.15 |  | 30 | 2632 | 78970
0008641 | NOMEX 0.20 |  | 40 | 2745 | 109810
0008643 | NOMEX MAILA NOMEX 3-3-3 |  | 30 | 389 | 11682
0008642 | NOMEX MAILA NOMEX 37-53 |  | 40 | 506 | 20248
0008644 | NOMEX MAILA NOMEX 5-10-5 |  | 50 | 808 | 40415
0002159 | PANEL BREAKER 8 CIRCUITO |  | 8 | 1218 | 9744
0007927 | PANEL CONT. DIRECT. A LINEA P/ MOTOR 10H |  | 1 | 35282 | 35282
0007929 | PANEL DE CONTROL 30 HP 460V TRIF C/ SF=1 |  | 2 | 157567 | 315135
0005604 | PANEL DE CONTROL ARRANQUE DIRECTO |  | 1 | 143909 | 143909
0008637 | PANEL DE CONTROL DIRECTO A LINEA(MAN. Y |  | 2 | 147597 | 295194
0003694 | PANEL ELECT. COMPL. PARA MOTOR 5 HP MONO |  | 23 | 53124 | 1221871
0009089 | PERFIL CGM 2 1/2*10 |  | 33 | 150 | 4950
0009186 | PLAFON USG 2X4X5/8 RADAR |  | 31 | 235 | 7285
0009677 | PLANCHA DE ALUZIN DE 23 PIES |  | 74 | 2375 | 175750
0009680 | PLANCHUELA DE 4X1/4 |  | 8 | 1750 | 14000
0009647 | PLANCHUELA DE 6X3/8 |  | 2 | 3650 | 7300
0003993 | PLATILLOS DE 20 |  | 6 | 5489 | 32934
0003455 | PRIMING PUMP SERIE 4000 |  | 3 | 10332 | 30996
0003434 | REALAY TEMPORIZADO CUTLER HAMMER |  | 2 | 484 | 968
0003941 | REBOBINADO. CAMPO MAGNETICO. 125 HP |  | 1 | 125080 | 125080
0001936 | REDUCCION 1 A 1/2 PVC |  | 616 | 5 | 3562
0002720 | REDUCCION COPA 1 1/2 X 3 ACERO |  | 11 | 261 | 2871
0009526 | REDUCCION TIPO COPA 6 A 5 (MACHO) |  | 1 | 7670 | 7670
0006147 | RODAMIENTO 6212 ZZ |  | 1 | 5428 | 5428
0002424 | RODAMIENTOS 6211 |  | 1 | 1686 | 1686
0002423 | RODAMIENTOS 7220 BEP |  | 1 | 16812 | 16812
0002038 | RODAMIENTOS 7228 BCBP |  | 1 | 53259 | 53259
0006563 | ROLLO DE TAPE |  | 9 | 93 | 843
0005488 | ROLLO DE TAPE 3M |  | 4 | 1450 | 5800
0006205 | SAPAPICOS |  | 4 | 884 | 3538
0009184 | SEGUETAS ULTRA |  | 75 | 70 | 5310
0005585 | SELECTOR LIGHTING 2 POSIC. XB2-BJ21 |  | 13 | 0 | 0
0003518 | SENSOR ALTO BAJO VOLTAJE SEC/PHASE |  | 1 | 533 | 533
0008622 | SILLETA DE 24´´ X 4 PLATILLADA PARA L.J |  | 3 | 49221 | 147664
0008762 | SILLETA DERIVADORA Ø36 X 4´´ PLATILLADA |  | 1 | 30798 | 30798
0001452 | SOLDADURA DE PLATA 1/2 LIBRA |  | 1 | 327 | 327
0001999 | SOLDADURA DE PLATA POR UNIDAD |  | 5 | 24 | 121
0003356 | SPRAY WC-40 (HWD) |  | 4 | 290 | 1160
0003047 | SUB MONITOR 230/480 MOD.5860006000 3 |  | 2 | 33303 | 66607
0009442 | SUB-MONITOR DE PROTECCION |  | 1 | 64182 | 64182
0003511 | SUMIN. KIT COMPL.SELLOS Y ORING BOMBA IN |  | 2 | 25984 | 51968
0003459 | SUMINISTRO Y CONF. EJE AC. INOX. P/CABEZ |  | 1 | 6844 | 6844
0003020 | SWICH DE BAJA PRESION |  | 1 | 348 | 348
0002478 | TAPAS P/REGIST. SANIT. POLIET. ALTO D.20 |  | 1 | 7157 | 7157
0007307 | TAPE 3M |  | 1 | 289 | 289
0005747 | TAPE DE GOMA 23 SCOTH 3M |  | 57 | 923 | 52664
0006585 | TAPE DE GOMA 3M |  | 2 | 921 | 1842
0001863 | TAPE DE GOMA 3M 23 |  | 3 | 1464 | 4392
0005748 | TAPE DE VINIL 33 SCOTH 3M |  | 2 | 814 | 1628
0002678 | TAPE DE VINIL 3M |  | 5 | 387 | 1939
0006584 | TAPE DE VINIL 3M |  | 3 | 381 | 1143
0008012 | TAPE DE VINIL SUPER 33 CELLPACK |  | 7 | 206 | 1442
0001854 | TAPE PARA DUCTOS 3M |  | 5 | 502 | 2510
0004495 | TAPES P/ DUCTOS |  | 3 | 368 | 1104
0001526 | TAPONES HEMBRA DE 1 PVC |  | 1976 | 6 | 12740
0001527 | TAPONES HEMBRA DE 1 1/2 PVC |  | 215 | 12 | 2591
0001528 | TAPONES HEMBRA DE 2 PVC |  | 201 | 17 | 3497
0001524 | TAPONES HEMBRAS DE 1/2 PVC |  | 3003 | 4 | 13799
0002477 | TAPS P/REGIST. SANIT. POLIET. ALTO D.19 |  | 4 | 7157 | 28628
0008022 | TERMINAL TIPO OJO 3M NO.2 |  | 9 | 88 | 796
0006582 | TERMINALES PARA CABLE URD NO. 2 |  | 1 | 6925 | 6925
0001575 | TERMOMETRO PIROMETRO OPTICO FLUKE |  | 1 | 17852 | 17852
0009188 | TIROS PARA PLAFON TIPO L |  | 235 | 6 | 1527
0002576 | TOLA CORUGADA 1/4X4X8 |  | 1 | 12412 | 12412
0009642 | TOLA DE 1/8 |  | 1 | 1250 | 1250
0003003 | TOLA HIERRO NEGRO DE 1/8 |  | 4 | 6623 | 26494
0007305 | TOMA CORRIENTE BLANCO CON SU TAPA |  | 72 | 112 | 8118
0004010 | TORNILLO 1 X 6 |  | 5 | 4 | 23
0004009 | TORNILLO 1 X5 |  | 1 | 4 | 4
0004279 | TORNILLO CON PLATILLOS 12 |  | 19 | 522 | 9918
0009661 | TORNILLO DE 1/2X1 1/2 C/TUERCA Y ARANDEL |  | 300 | 42 | 12600
0004006 | TORNILLO DE 6/8 X 14 |  | 17 | 21 | 360
0002435 | TORNILLO DE ACERO 1 X 5 |  | 2 | 127 | 255
0009668 | TORNILLO DE ALUZIN AUTOPERFORANTE TECHO |  | 800 | 2 | 2200
0009669 | TORNILLO DE ALUZIN AUTOPERFORANTE TECHO |  | 5000 | 3 | 18750
0009561 | TORNILLO GUARDA CABO |  | 5 | 499 | 2495
0008657 | TORNILLOS C/ TUERCA DE 3/4 X 12 |  | 2 | 389 | 778
0004007 | TORNILLOS DE 1 |  | 4 | 30 | 120
0008659 | TORNILLOS P/UNION FLEJE CON CRUCETA |  | 2 | 413 | 826
0008697 | TRACTOR CORTAGRAMA DE 19.5 HP Y 42´´HUSQ |  | 1 | 182900 | 182900
0003402 | TRANSFER SWITCH | ARRANCADOR MAGNETICO | 1 | 6018 | 6018
0006452 | TRANSFORMADOR DE 220V A 24V |  | 1 | 568 | 568
0003407 | TRANSFORMADOR DE 75 KVA 7200-12470-277-4 |  | 5 | 49078 | 245392
0003413 | TRANSFORMADOR TIPO BUSTER 15 KVA 180-120 |  | 2 | 46075 | 92150
0006564 | TRANSFORMADORES DE 220 A 24V DE 40 |  | 8 | 631 | 5055
0006565 | TRANSFORMADORES DE 220 A 24V DE 75 |  | 5 | 1043 | 5218
0009090 | TRAVERSAL CGM 2 1/2*10 |  | 137 | 125 | 17125
0008698 | TRIMMER, SEGADORA GAS 17 PP25SFA POULAN |  | 2 | 9381 | 18763
0003778 | TUBERIA DE ACERO 34 |  | 2 | 16240 | 32480
0003777 | TUBERIA DE ACERO DE 52 |  | 2 | 11884 | 23768
0003776 | TUBERIA DE ASBECTO CEMENTO Y ACERO DE 32 |  | 5 | 16240 | 81200
0002714 | TUBERIA LIQUID TIGHT 1/2 |  | 20 | 29 | 580
0003761 | TUBERIAS PP PN8 1600M | HDPE 100 PIPE | 22 | 50618 | 1113614
0002520 | TUBO 1 X 19 SCH-40 PVC |  | 87 | 325 | 28490
0002518 | TUBO 1/2 X 19 SCH-40 |  | 1 | 231 | 416
0003175 | TUBO 1/2" PVC SCH-40 |  | 665 | 302 | 201337
0002072 | TUBO 16´´ DE ACERO |  | 1 | 48720 | 48720
0002808 | TUBO 3" ACERO |  | 1 | 10200 | 16320
0002519 | TUBO 3/4 PVC SCH-40 |  | 865 | 351 | 304781
0002810 | TUBO 4" ACERO |  | 1 | 11239 | 11239
0009411 | TUBO 4" ACERO NEGRO |  | 1 | 14132 | 20491
0009410 | TUBO 4"X19" SCH-40 PVC |  | 67 | 3852 | 261773
0002645 | TUBO ACERO NEGRO 3" ACERO |  | 2642 | 5541 | 14641699
0003548 | TUBO DE 4 X 19 ACERO |  | 32 | 2083 | 67176
0003550 | TUBO DE 8 X 19 ACERO |  | 2 | 27840 | 76560
0003774 | TUBO DE ACERO DE 22 |  | 22 | 30335 | 667370
0003775 | TUBO DE ACERO DE 48 |  | 36 | 48720 | 1753920
0002454 | TUBO FLUORESCENTES 40W |  | 126 | 2668 | 336168
0002702 | TUBO IMC 1 1/2 X 10 |  | 3 | 939 | 2818
0003428 | TUBO MT DE 3 |  | 27 | 2069 | 55869
0002745 | TUBO SCH-40 2" |  | 25 | 920 | 23839
0003178 | TUBOS 1 X 19 PVC SCH-40 |  | 1 | 337 | 337
0008624 | TUBOS DE 4´´ ACERO |  | 9 | 16371 | 147341
0009682 | TUBOS DE Ø3 SCH-40 PVC J/ DE GOMAS |  | 10 | 3525 | 35250
0009683 | TUBOS DE Ø4 SCH-40 PVC J/DE GOMA |  | 2 | 4725 | 9450
0002157 | TUBOS MT 3/4 |  | 4 | 348 | 1392
0009655 | TUERCA DE 1/2 |  | 280 | 1 | 420
0009658 | TUERCA DE 3/4 |  | 50 | 3 | 150
0003060 | UNIONES UNIVERSAL 1" |  | 170 | 290 | 49300
0002884 | VALV. 6" COM. V.F. CON NIPLES, PLAT. JUN |  | 1 | 22939 | 22939
0006290 | VALVULA COMPU. DE 6" HF VASTAGO FIJO |  | 1 | 57860 | 57860
0003536 | VALVULA KEYSTONE MARIPOSA DE 60 |  | 1 | 45000 | 45000
0002786 | VALVULA 12 MUELLER HF/ VF COMP. 2 NIPLES |  | 1 | 98600 | 98600
0002261 | VALVULA 12" VAST. DESLIZ. VOLANTA PLAT. |  | 1 | 62060 | 62060
0001966 | VALVULA 16 PLAT.VAST. ESTAC.NIPLES MARIP |  | 1 | 124700 | 124700
0002164 | VALVULA 24" MARIPOSA COMPLETA "KA" V/F |  | 1 | 233740 | 233740
0002990 | VALVULA 6" COMPL. V.F. CUADRANTE |  | 19 | 24244 | 460636
0003056 | VALVULA 8" VASTAGO FIJO COMPUERTA COMPLE |  | 1 | 34788 | 34788
0003473 | VALVULA CHECK DE 8" |  | 4 | 27276 | 109106
0003000 | VALVULA CHECK HOR. PLAT. 12" C/TORNI. Y |  | 16 | 55680 | 890880
0003651 | VALVULA CHECK HORIZONTAL 4" |  | 1 | 10324 | 10324
0002793 | VALVULA COMPLETA 4" VF DE CUADRANTE |  | 3 | 14674 | 44022
0006347 | VALVULA DE 42 |  | 1 | 42252 | 42252
0001442 | VALVULA DE COMPUERTA DE 3" H.F. COMPL. V |  | 16 | 12306 | 196908
0003163 | VALVULA DE INC. DE BRONCE 1" C/ROSCA INT |  | 1 | 46023 | 46023
0006124 | VALVULA DE INCORPORACION DE 2" |  | 4 | 17400 | 69600
0002041 | VALVULA MARIPOSA16 COMP. MUELLER O SIMIL |  | 3 | 100920 | 302760
0002256 | VALVULA PLATILLADA 6" PULGADAS |  | 1 | 35991 | 35991
0002464 | VALVULA PLATILLADA 8 H.F. 150 PSI. |  | 5 | 47096 | 235480
0002717 | VALVULA RETENCION 2"TIPO EUROPA |  | 5 | 1276 | 6380
0002553 | VALVULA TIPO CHECK HORIZONTAL 8" |  | 4 | 30740 | 122960
0006067 | VALVULA VAG 2 |  | 14 | 6911 | 96760
0006068 | VALVULA VAG 3 |  | 24 | 8684 | 208424
0006070 | VALVULA VAG DE 6 |  | 5 | 26000 | 130000
0002794 | VALVULA VC 8" HF MUELLER COMP. 2 NIPLES |  | 8 | 75400 | 603200
0008581 | VALVULA Ø3´´ PLATILLADA DE COMPUERTA COM |  | 1 | 29500 | 29500
0003779 | VALVULAS CON SU PEDESTAL Y PLATILLO TYCO |  | 7 | 414162 | 2899134
0006125 | VALVULAS ROSCADAS DE 2" H.F. 125 PSI |  | 7 | 14500 | 101500
0001621 | VARA TELESC. EN FIBRA VIDRIO P/ALTA TENS |  | 1 | 34553 | 34553
0009560 | VARILLA P/VIENTOS C/ BOLA HORMIGON |  | 5 | 1258 | 6291
0003409 | VELA DE MARTILLO |  | 1 | 785 | 785
0002002 | VENTOSA 1" DOBLE ACCION |  | 2 | 4872 | 9744
0006126 | VENTOSAS DE 2" H.F. 300 PSI |  | 9 | 29371 | 264340
0009671 | VERDE MASTER POPU.58 |  | 8 | 1350 | 10800
0002699 | VIENTO COMPLETO DE POSTE A TIERRA |  | 1 | 2614 | 2614
0003424 | VIGA H DE 16 PIES |  | 3 | 12000 | 36000
0003423 | VIGA H DE 24 PIES |  | 10 | 12000 | 120000
0009675 | VIGAS DE 6X4X30 PIES 1/4 GROSOL 12LB P |  | 2 | 12800 | 25600
0003780 | VOLANTAS DE 16 CON SUS TORNILLOS | TAHAL | 6 | 167637 | 1005822
0003947 | VOLTI AMPERIM. MARCA FLUICE 1000 AMP. AC |  | 6 | 45071 | 270429
0001856 | WARICK A 460 VOLTIOS |  | 3 | 18560 | 55680
0003928 | WARRICK 230 VOLTIOS (CONTROL NIVEL) |  | 6 | 19596 | 117576
0003449 | YING YANG DE 3 TONELADAS | USADO | 3 | 6029 | 18089
0001282 | ABRAZADERA DE 4 O JUNTA TACON |  | 50 | 11855 | 592759
0001320 | ACCESORIOS PARA JUNTAS DE OREJAS DE 4´´ |  | 3 | 1215 | 3647
0001397 | ADAPTADOR HEMBRA 2 PVC |  | 559 | 18 | 10078
0001312 | AISLANTE 24X36 3-7-5-3 |  | 9 | 290 | 2610
0001313 | AISLANTE DE 24X36 410 |  | 65 | 368 | 23920
0001273 | ALAMBRE MILIMETRICO · 16 |  | 13538 | 243 | 3291087
0001272 | ALAMBRE PLANO DE VINIL 4 HILOS, AWG 6 |  | 85 | 245 | 20841
0001274 | ALAMBRE VINIL AWG 6 4 HILO |  | 110 | 243 | 26741
0001271 | ALMBRE DE VINIL 4 HILOS · 8 |  | 99 | 91 | 9095
0001294 | ARANDELA DE 3/4 |  | 12 | 140 | 1681
0001276 | BARILLA DE ALCANTARILLADO |  | 9 | 914 | 8226
0001358 | BOLAS DE FLOTAS |  | 6 | 33 | 199
0000322 | BOMBA PARA REBOMBEO DE 10HP TRIFASICO |  | 9 | 20752 | 186772
0000324 | BOMBA SUMERGIBLE SIN MOTOR USADA KSB |  | 11 | 2079 | 22875
0001270 | CABEZAL DE DESAGUE CON ROLLO DE GANZO |  | 3 | 6816 | 20448
0000338 | CAJA CONTROL DE LINEA |  | 2 | 12000 | 24000
0000339 | CAJA CONTROL DE VOLTAJE 60H |  | 1 | 12000 | 12000
0000340 | CAJA DE ARRANCADORES |  | 2 | 1426 | 2853
0000342 | CAJA DE CONTROL DELUXE |  | 3 | 12000 | 36000
0000343 | CAJA DE MEDIDORES 8X8 |  | 1 | 1566 | 1566
0001305 | CAJA DE SELLOS MECANICOS |  | 16 | 110 | 1763
0001302 | CAPASITOR DE ARRANQUE |  | 1 | 9256 | 9256
0001330 | CARRITOS DE CARGA 2 RUEDAS |  | 4 | 2414 | 9656
0001342 | CLANDE 6 A4 HG |  | 4 | 2456 | 9825
0001098 | CLORO GRANULADO HTH (TAMBOR) |  | 1 | 5290 | 5290
0001336 | CODO DE 1 1/2 X 90 PVC |  | 97 | 63 | 6196
0001415 | CODO DE 3/4 H.G |  | 27 | 29 | 783
0001339 | CODO NIPLE DE 1 1/4 HG |  | 14 | 74 | 1041
0001333 | CODO NIPLE DE 21/2 A 2 H |  | 10 | 64 | 648
0001106 | CONTROLES DE NIVEL DE LIQUIDO |  | 1 | 311 | 311
0001348 | CRUZ DE 1´´ HG |  | 64 | 20 | 1281
0000481 | DISCOS PARA MAQUINA DE TERMO FUSION (ALU |  | 42 | 363 | 15246
0001126 | FILTRO DE HIERRO TIPO YEE DE 6" |  | 16 | 985 | 15763
0001328 | FLEJE DE ALTA TENSION |  | 1 | 2320 | 2320
0001390 | JUNTA GIOUBOLT DE 20´´ HF |  | 13 | 10 | 130
0001391 | JUNTA TACON ASBECTO CEMENTO DE 20´´ |  | 2 | 2385 | 4770
0001369 | LIQUITAI |  | 12 | 1845 | 22141
0001317 | MANGUERA DE ALUMINIO 11/2 |  | 6 | 3248 | 19488
0001316 | MANGUERA DE POPLIPLROPILENO 11/2 |  | 13 | 1015 | 13195
0000651 | MANOMETRO 0/100 |  | 1 | 1385 | 1385
0000652 | MANOMETRO 0/20 |  | 1 | 1044 | 1044
0000653 | MANOMETRO 0/300 |  | 5 | 1044 | 5220
0000654 | MANOMETRO EN ACEITE |  | 2 | 2045 | 4091
0001154 | MEDIDOR DE TURVIDEZ MARCA ENDRESS HAUSER | 183 | 1 | 8398 | 8398
0001155 | MEDIDORES DE 20" |  | 4 | 2426 | 9704
0001159 | MONITOR DE VOLTAJE |  | 1 | 5040 | 5040
0000718 | PANEL DE CONT. 40 HP, 460V, DIRECT. A L |  | 4 | 103328 | 413313
0000719 | PANEL DISPLAY FOR OUT DOOR WALLS |  | 4 | 26045 | 104180
0000720 | PANEL DISPLAY ITEN 15EPAD06-0046 |  | 14 | 24126 | 337771
0000721 | PANELES DE CONTROL ARRANACADOR MAGNETICO |  | 7 | 27000 | 189000
0001296 | PERNOS 3/4X3 |  | 2 | 72 | 144
0001297 | PERNOS 5X1 |  | 1 | 59 | 59
0001295 | PERNOS DE 3/4X12 |  | 2 | 94 | 188
0001291 | PLATILLO CON NIPLE DE 3 HG |  | 1 | 2011 | 2011
0001287 | PLATILLO DE 2´´ CON ROSCA |  | 269 | 2099 | 564760
0001288 | PLATILLO DE 4 ACERO HG |  | 1 | 2011 | 2011
0001289 | PLATILLO DE 4 CON SU NIPLE HG |  | 34 | 2896 | 98472
0001290 | PLATILLO DE 8 HG |  | 11 | 3596 | 39558
0001414 | REDDUCCION BUSHING DE 3/4 A 1/4 |  | 19 | 17 | 330
0001410 | REDUCCION DE 1 1/2 A 3/4 PVC |  | 286 | 28 | 8043
0001378 | REDUCTOR 5 A 4 |  | 6 | 674 | 4045
0001377 | REDUCTOR 7 A 6 |  | 6 | 701 | 4206
0001379 | REDUCTOR DE 9 A 8 |  | 6 | 1 | 6
0001384 | RETENEDORA YAMAHA |  | 1 | 235 | 235
0001180 | SENSORES DE PRESION |  | 1 | 78 | 78
0000795 | SENSORES DE RANGO DE MEDICION DE 0.100 P |  | 21 | 1593 | 33458
0001286 | SOPORTE P/INSTALADOR DE BOMBA |  | 426 | 949 | 404354
0001284 | SOPORTE TRIANGULAR |  | 1 | 1078 | 1078
0000840 | TANQUE DE CISTERNA EN FIBRA DE VIDRIO WE |  | 1 | 41180 | 41180
0001354 | TAPA ELECTRICA |  | 23 | 17 | 391
0001393 | TEE REDUCTORA DE 20 X8 HF |  | 1 | 3700 | 3700
0001285 | TEE DE 3A 2 PLATILLADA |  | 11 | 659 | 7250
0001412 | TEE GALVANIZADA DE 1¨¨ |  | 124 | 40 | 5034
0001292 | TEE TIPO Y PVC 4 |  | 162 | 1057 | 171339
0001326 | TENSOR DE 14´´HG |  | 4 | 870 | 3480
0001190 | TENSOR ELECTRICO CLEVI |  | 5 | 870 | 4350
0001352 | TIMER MULTIRANGO |  | 1 | 5140 | 5140
0001277 | TIRA BUZON DE 1´´ |  | 22 | 2249 | 49493
0001278 | TIRA BUZON DE 3´´ |  | 24 | 2479 | 59516
0001370 | TOMA CORRIENTE |  | 2 | 74 | 149
0000921 | TRANSFORMADORES AC 440V/240V/120V CO 120 |  | 3 | 255500 | 766500
0001413 | TUBERIA 3/4 H.G |  | 1 | 1647 | 1647
0001268 | TUBOS DE DRENAJE SEMI PRESION DE 2¨´ |  | 4 | 165 | 787
0001416 | UNION UNIVERSAL DE 3/4 HG |  | 3 | 92 | 278
0001380 | VALVULA DE CHEK DE 16´´ |  | 2 | 9439 | 18878
0001200 | VARILLA DE VIENTO P. HG |  | 9 | 336 | 3027
0001283 | VENTOSA DE 2 |  | 86 | 7020 | 603773
0001201 | VENTOSA USADA DE 3" |  | 21 | 35 | 735
0001202 | VENTOSA USADA DE 6 "(Usada) |  | 23 | 48 | 1104
0001315 | VOLANTA PARA VALVULA MARIPOSA |  | 5 | 3598 | 17992
0001203 | XISAP/POLEAS |  | 4 | 8796 | 35185
0001280 | ZETA DE 3 EN ACERO PLATILLADA |  | 1 | 1270 | 1270
0001598 | AMPLICADOR HEADSERT PLATONIC S12 |  | 5 | 7888 | 39440
0008030 | ARCHIVO MOD 2000 4GAV 50X45X145 MEL C/CA |  | 2 | 13842 | 27685
0001928 | MODULA RODANTE METAL LAMINADO |  | 1 | 4628 | 4628
0009628 | MODULOS 2 GAVETA, METAL |  | 2 | 2649 | 5298
0004163 | MONITOR DE FASE 480 TRIF. CONTRA ALTO/BA |  | 3 | 7934 | 23803
0009641 | PASTAS DE MEDIR KOLOR KUT |  | 6 | 450 | 2700
0008384 | PRINTER MULT. A COLOR HP LASERJET M127 |  | 1 | 23395 | 23395
0009281 | RESMAS DE PAPEL 8 1/2 X 11, TIMB. EN HIL |  | 111 | 2124 | 235764
0009148 | SILLA VISITA ISO SIN BRAZO EN TELA NEGRA |  | 2 | 1416 | 2832
0009282 | SOBRES # 10 A FULL COLOR |  | 8146 | 7 | 57673
0009538 | TRITURADORA DE PAPEL X10-5, 10H, SWINLIN |  | 1 | 9000 | 9000
0001221 | DETECTOR DE DINERO |  | 4 | 0 | 0
0001399 | MANGUERA P/BOMBA DE ACHIQUE DE 3 REFORZA |  | 1 | 5800 | 5800
0008620 | BASE LCD/ 32 PULG. CON BASE DVD EN CRIST |  | 2 | 3036 | 6072
0008823 | BATERIAS (PILAS) AA DURACELL |  | 144 | 70 | 10195
0008824 | BATERIAS (PILAS) AAA DURACELL |  | 154 | 94 | 14537
0002137 | BOLIGRAFOS AZUL FABER CASTEL 12/1 |  | 26 | 6 | 180
0001456 | BORRADORES PARA PLANOS |  | 3 | 69 | 208
0009394 | CAJITA 2X4 BLANCA PLAST. P/ CANALETA |  | 30 | 78 | 2340
0009395 | CAJITA 2X4 METAL C/ NOCKOUT 3/4 |  | 52 | 38 | 1976
0008827 | CAJITAS DE CANICHE |  | 7 | 64 | 454
0009391 | CANALETA 2 |  | 20 | 230 | 4600
0006475 | CARPETAS CON GANCHO TIPO BILLETERO |  | 6 | 82 | 493
0007061 | CINTA ADHESIVA P/DISP PEQ. 3/4 |  | 7 | 66 | 466
0009640 | CINTA METRICA (CENTIMETRO) 50CM |  | 20 | 850 | 17000
0009588 | CINTA PARA MASILLA |  | 3 | 112 | 336
0009579 | CLOSTER DE 2 |  | 19 | 35 | 672
0009580 | CLOSTER DE 4 |  | 1 | 64 | 64
0006942 | CODO DE 90 DE 2" |  | 1 | 42 | 42
0009396 | CONDUFLEX 3/4 /ROLLOS COMPLETOS 100 PIES |  | 11 | 650 | 7150
0009397 | DISFUSORES 2X4 |  | 60 | 249 | 14999
0008818 | EGA TRANSPARENTE (SILICON LIQUIDO) |  | 7 | 53 | 371
0002400 | ESPIRAL P/ENC. 1/2 CLEAR 100/1. |  | 10 | 301 | 3016
0009583 | ESQUINERO |  | 5 | 241 | 1209
0002653 | FELPAS AZULES |  | 44 | 42 | 1872
0008360 | FELPAS AZULES |  | 2 | 16 | 33
0008361 | FELPAS NEGRAS |  | 221 | 52 | 11635
0006470 | FICHAS 3X5 10/1 |  | 10 | 18 | 181
0006669 | FORM. CONT.RECEPCION DE SERVICIO 81/2X11 |  | 53 | 183 | 9716
0006673 | FORM. OPERACION VALVULAS 8 1/2 X 13 |  | 1 | 152 | 152
0006671 | FORM. SUB-DIR. ING-COM. CAMPO S. 81/2X11 |  | 54 | 183 | 9899
0007062 | MAKING TAPE 1" |  | 93 | 59 | 5579
0008364 | MEMORIA USB 16GB |  | 2 | 763 | 1526
0009581 | MENTIL |  | 16 | 259 | 4153
0009409 | PAPEL BOND 20 8.5X14 ABBY PREMIUM |  | 47 | 348 | 16360
0005544 | PAPEL CONTINUO 9 1/2X11 DE 5 PARTES |  | 4 | 3196 | 12784
0002940 | PAPEL FORMA CONTINUA 9 1/2X5 1/2 2 PARTE |  | 5 | 678 | 3393
0009584 | PERFILE PARA MURO |  | 10 | 143 | 1439
0007069 | PORTA CLIPS |  | 5 | 40 | 202
0006479 | PORTA MINA 0.5 MM |  | 10 | 47 | 478
0006049 | REFUERZO PARA FICHAS DE ESTANTERIA |  | 2 | 0 | 0
0009392 | REGISTRO PLASTICO DE 6X6X4 |  | 16 | 365 | 5840
0005483 | RESMA DE PAPEL BOND 8 1/2 X 11 |  | 245 | 271 | 66509
0008365 | SACAPUNTAS PLASTICO |  | 556 | 3 | 2151
0008369 | SOBRE BLANCOS NO. 10 |  | 3803 | 1 | 4069
0008825 | TIJERAS MAPE |  | 1 | 41 | 41
0008379 | TONER CE505A |  | 1 | 5739 | 5739
0009370 | TONER CF211A/131A |  | 5 | 2985 | 14927
0009372 | TONER CF212A/131A |  | 5 | 2985 | 14927
0009371 | TONER CF213A/131A |  | 5 | 2985 | 14927
0009365 | TONER CF350A/130A |  | 3 | 3518 | 10555
0009366 | TONER CF351A/130A |  | 4 | 3293 | 13173
0009367 | TONER CF352A/130A |  | 4 | 3293 | 13173
0009368 | TONER CF353A/130A |  | 5 | 3293 | 16466
0006788 | TONER HP CE310A BLACK CARTRIDGE REMAN |  | 3 | 2030 | 6090
0008420 | TONER LASERJET CE278A |  | 3 | 3660 | 10981
0007654 | TORNILLO DIABLITO DE 3" |  | 300 | 4 | 1239
0006844 | TRITURADORA GBC-SCI 170 CORTE DE TIRAS 6 |  | 1 | 10440 | 10440
0001421 | CINTA EPSON 15329/FX-890 |  | 15 | 462 | 6937
0000055 | CORRECTORES LIQUIDO LIQUI-PERPER AMARILL |  | 31 | 48 | 1510
0000057 | CORRECTORES LIQUIDO LIQUI-PERPER ROSADO |  | 105 | 0 | 0
0001214 | DISPENSADOR DE CINTA ADHESIVA 3/4 |  | 12 | 141 | 1703
0000061 | ESPIRALES DE 2 PULGADAS |  | 38 | 12 | 456
0000151 | PAPEL CONTINUO 9 1/2X5 1/2 3 PARTES |  | 26 | 1507 | 39185
0001219 | REPUESTO P/CHINOGRAFO 05 |  | 6 | 0 | 0
0001220 | REPUESTO P/CHINOGRAFO 20 MM |  | 4 | 0 | 0
0001216 | SOBRE MANILA 5/8 CAJA |  | 301 | 3 | 933
0005266 | CARTUCHO DE TINTA HP 940-AMARILLO |  | 4 | 1717 | 6869
0005263 | CARTUCHO DE TINTA HP 940-NEGRA |  | 4 | 2492 | 9970
0005265 | CARTUCHO DE TINTA HP- 940-MAGENTA |  | 4 | 1717 | 6869
0005391 | CARTUCHO HP 920 MAGENTA |  | 2 | 1044 | 2088
0008741 | CARTUCHO HP C4836A |  | 3 | 4020 | 12060
0008742 | CARTUCHO HP C4837A |  | 3 | 4020 | 12060
0008740 | CARTUCHO HP C4838A |  | 3 | 4011 | 12033
0008743 | CARTUCHO HP C4844A |  | 3 | 4020 | 12060
0008048 | CARTUCHO PFH-1338A |  | 4 | 12744 | 50976
0001763 | CARTUCHOS DELL J5567 COLOR |  | 1 | 3398 | 3398
0007177 | COPAS PARA AGUA |  | 6 | 61 | 369
0003292 | FORMULARIO PAGO DE DIETA BOND 20 75 PAGI |  | 50 | 92 | 4640
0001643 | FORMULARIOS CAMPOS DE SUPERVISION |  | 38 | 369 | 14050
0006784 | KARRETEL |  | 1 | 261 | 261
0006235 | LAPIZ DE CARBON |  | 46 | 6 | 281
0006628 | SULFATO. ALUMI. GRANUL. GRADO A, F/50KGS |  | 17220 | 906 | 15603042
0004710 | TICKETS COMBUST. EQUIVALENTE PESOS. |  | 2 | 58 | 117
0009213 | TONER AL 100 TDN SHARP |  | 8 | 6195 | 49560
0009212 | TONER AL 204TD SHART |  | 3 | 6313 | 18939
0009374 | TONER CB540A |  | 2 | 3528 | 7056
0009375 | TONER CB541A |  | 2 | 3256 | 6513
0009376 | TONER CB542A |  | 2 | 3256 | 6513
0009377 | TONER CB543A |  | 2 | 3256 | 6513
0009378 | TONER CC364A |  | 5 | 6244 | 31220
0009225 | TONER CL-211 COLOR SHARP |  | 2 | 1153 | 2306
0006625 | TONER HP 01A CYAN CARTRIDGE REMAN |  | 2 | 2159 | 4319
0009218 | TONER HP 22 TRICOLOR |  | 1 | 1085 | 1085
0009221 | TONER HP 27 BLACK DESKJET |  | 2 | 1017 | 2035
0009220 | TONER HP 56 BLACK DESKJET |  | 1 | 1017 | 1017
0009219 | TONER HP 58 PHOTO DESKJET |  | 2 | 1221 | 2442
0009223 | TONER HP 61 XL TRICOLOR DESKJET |  | 1 | 1085 | 1085
0009222 | TONER HP 61XL BLACK DESKJET |  | 1 | 814 | 814
0009226 | TONER HP 94A DESKJET |  | 1 | 746 | 746
0006789 | TONER HP CE311A CYAN CARTRIDGE REMAN |  | 4 | 2030 | 8120
0006790 | TONER HP CE312A YELLOW CARTRIDGE REMAN |  | 4 | 2030 | 8120
0006791 | TONER HP CE313A MAGENTA CARTRIDGE REMAN |  | 4 | 2030 | 8120
0007383 | TONER HP LASERJET CF212A AMARILLO |  | 4 | 5949 | 23796
0007742 | TONER HP LASERJET Q7553A |  | 1 | 5359 | 5359
0009211 | TONER Q2613 A HP LASER JET |  | 3 | 2985 | 8956
0009621 | TONER RICOH MP-2851 |  | 7 | 4484 | 31388
0006513 | TONER TOSHIBA REF.T-1350 |  | 5 | 7031 | 35158
0000083 | BLOCKS FORMULARIO DE CONDUCE |  | 163 | 318 | 51899
0000036 | CINTA CORRECT/OLIVETTI PANASONIC SHARP |  | 99 | 20 | 1996
0000046 | CINTA P/MAQUINA SUMADORA |  | 53 | 126 | 6701
0000119 | FORMULARIO REQUISICION Y ANALISIS DE COM |  | 70 | 213 | 14942
0000123 | FORMULARIO SOLICITUD DESPACHO DE SUMINI |  | 81 | 389 | 31561
0000031 | TINTA CHINAROTRING NEGRA |  | 7 | 0 | 0
0000193 | TONER HP CB436A |  | 8 | 4178 | 33431
0001239 | TONER HP Q2612A |  | 5 | 5025 | 25128
0000201 | TONER HP Q5942A |  | 5 | 8135 | 40676
0000203 | TONER HP Q6000A |  | 2 | 4729 | 9459
0000204 | TONER HP Q6001A |  | 2 | 4929 | 9858
0000205 | TONER HP Q6002A |  | 2 | 5014 | 10028
0000206 | TONER HP Q6003A |  | 2 | 5014 | 10028
0009389 | CAJA DE TUBO FLUORESCENTE 32 WATTS 50/1 |  | 7 | 3250 | 22750
0004464 | COLA UNIVERSAL |  | 1 | 584 | 584
0008882 | CUBETA AZUL CIELO SEMIGLOSS TROPICAL |  | 3 | 5780 | 17340
0008880 | CUBETA BLANCO ACRILICA |  | 3 | 4575 | 13725
0008879 | CUBETA PINTURA CREMA SEMIGLOSS TROPICAL |  | 4 | 5775 | 23100
0003037 | ESTOPA (LIBRA) |  | 14 | 118 | 1663
0004431 | GALON AGUARRAS |  | 1 | 556 | 556
0008877 | GALON CREMA MANTENIMIENTO ACEITE |  | 12 | 1315 | 15780
0007702 | GALON DE PINTURA S/M LACA POWER RIDER |  | 1 | 2478 | 2478
0008875 | GALON PINTURA AMARILLO POSITIVO |  | 8 | 1009 | 8079
0004233 | LACA CON BRILLO TROPICAL |  | 1 | 2472 | 2472
0006682 | LACA MATE TROPICAL |  | 1 | 1403 | 1403
0003009 | LACA NATURAL MATE TROPICAL GALON |  | 1 | 510 | 510
0008777 | LAMP. EMP. 5 DL 1XE27 MAX 25W BO550S |  | 27 | 274 | 7424
0003126 | LIJA NO. 240 |  | 15 | 83 | 1257
0003039 | LIJA NO. 360 |  | 10 | 66 | 669
0002219 | OXIDO NEGRO |  | 6 | 1055 | 6333
0001608 | OXIDO ROJO |  | 7 | 895 | 6269
0003087 | PINTURA ACRILICA TROPICAL AZUL CIELO |  | 26 | 584 | 15200
0002595 | PINTURA ACRÌLICA TROPICAL AZUL TURQUEZA |  | 37 | 649 | 24013
0001504 | PINTURA AMARILLO CALIDO SEMIGLOSS |  | 5 | 880 | 4402
0002465 | PINTURA AMARILLO CANARIO 33 TROPICAL |  | 3 | 4999 | 14998
0003179 | PINTURA ANTIOXIDO P/HIERRO DE ACEITE (AZ |  | 2 | 900 | 1800
0006783 | PINTURA POPULAR AMARILLO TRAFICO |  | 5 | 1658 | 8294
0001505 | PINTURA TROPICAL ACRILICA CANARIO 33 (5G |  | 30 | 4774 | 143232
0004240 | RETARDADOR (1/2 GL.) |  | 1 | 974 | 974
0002386 | SEALER |  | 1 | 1206 | 1206
0003010 | SEALER TROPICAL GALON |  | 1 | 1552 | 1552
0002384 | THINER TROPICAL |  | 6 | 611 | 3670
0001503 | THINNER GALON |  | 31 | 403 | 12521
0002359 | TOLA LISA NEGRA 1/20X4X8 |  | 3 | 5800 | 17400
0004239 | TUBO DE OLEO NO. 02 |  | 1 | 725 | 725
0004238 | TUBO DE OLEO NO. 03 |  | 1 | 725 | 725
0006861 | TUBO DE OLEO NO. 2 200 ML |  | 2 | 1148 | 2296
0006862 | TUBO DE OLEO NO. 3 200 ML |  | 2 | 1148 | 2296
0002941 | GORRAS AZUL BORD. LOGO CAASD FULL COLOR |  | 140 | 291 | 40760
0007841 | POLOSHIRT AZUL CIELO BORDADOS C/LOGO CAA |  | 75 | 688 | 51629
0006180 | AMBIENTADORES |  | 12 | 1205 | 14467
0007585 | AMBIENTADORES LATA 8OZ |  | 10 | 1565 | 15654
0008020 | CLORO |  | 80 | 103 | 8318
0006546 | CODOS DE 12" X 45 GRADOS, ACERO |  | 2 | 6811 | 13623
0007127 | COMP. COMP. DELL INSPIRON 620S |  | 1 | 47415 | 47415
0006610 | DESINFECTANTE ORTRO |  | 80 | 157 | 12594
0003825 | DETERGENTE EN POLVO 30 LIBRAS |  | 7 | 1340 | 9381
0007415 | DISCO DURO DE 1TERA, PARA GRABADOR |  | 36 | 7257 | 261263
0007397 | FALDO PAPEL PEQUEÑO |  | 60 | 644 | 38673
0006376 | FALDOS FUNDAS DE 55 GALONES |  | 40 | 940 | 37600
0006257 | FARDOS PAPEL DE BAÑO PEQUEÑO |  | 39 | 589 | 22992
0001870 | GUANTES DE MUJERES (DOCENA) |  | 5 | 419 | 2095
0007584 | GUANTES PLASTICOS P/DAMAS |  | 10 | 700 | 7001
0004957 | INSECTICIDA (BAYGON) |  | 5 | 2366 | 11833
0001766 | JABON LIQUIDO |  | 30 | 222 | 6686
0006135 | MACHETES DE CORTAR |  | 6 | 478 | 2873
0003515 | MASCARILLAS |  | 200 | 40 | 8046
0007578 | MOUNTAIN PINE |  | 20 | 177 | 3550
0006611 | ORTRO CLORO LIQUIDO |  | 120 | 105 | 12644
0007579 | ORTRO DESINFECTANTE (MISTOLIN) |  | 120 | 169 | 20303
0001901 | PAPEL DISPENSADOR DE BAÑO GDE. |  | 100 | 182 | 18215
0001687 | PLUG RJ45 CABLE PLANO QUEST CONECTOR |  | 100 | 5 | 580
0007398 | SERVILLETAS GRANDES DE PEDESTAL |  | 30 | 168 | 5062
0006401 | SUAPER |  | 5 | 275 | 1374
0007304 | TOMA CORRIENTE ROJO CON SU TAPA |  | 50 | 382 | 19138
0002018 | UPS 750 WATTS POWER APC |  | 1 | 6762 | 6762
0006767 | YARDA DE LANILLA |  | 40 | 104 | 4175
0000249 | CARTABON |  | 5 | 29 | 145
0006375 | FALDOS FUNDAS DE 30 GALONES |  | 30 | 758 | 22759
0009672 | MICROONDA WHIRLPOOL PLATINADO |  | 1 | 9500 | 9500
0008376 | PIZARRAS CON CORCHO |  | 1 | 3617 | 3617
0004044 | AROS 600/14 USADO |  | 4 | 1600 | 6400
0006831 | GOMA 12R24.5 18PR AEOLUS COMB. |  | 4 | 28184 | 112738
0002572 | GOMA 275-21 KENDA DELANTERA Y Ó 8090 |  | 1 | 1740 | 1740
0007005 | GOMA 275X21 C/T KENDA |  | 1 | 2773 | 2773
0006834 | GOMA 275X21 DELANTERA PARA DT125 |  | 1 | 1972 | 1972
0004386 | GOMA 600-14 RIVERSTONE 8PR |  | 2 | 4040 | 8080
0007093 | GOMA DELANTERA NT. 18 KENDA |  | 1 | 2802 | 2802
0003744 | GOMA TRASERA 275/18 |  | 7 | 2075 | 14525
0005650 | GOMA.700/R16 116L.BRIDG. R230 TUBOS Y P. |  | 5 | 6027 | 30135
0009348 | GOMAS 11 R 22.5 - 16 LONAS MARCA SAILUN |  | 4 | 18006 | 72026
0004120 | GOMAS 11R 22.5 |  | 8 | 22228 | 177829
0006509 | GOMAS 11R 22.5 16PR YELLOW SEA |  | 1 | 26577 | 26577
0008984 | GOMAS 11R 22.5-16 LONA, MARCA SAILUM 148 |  | 3 | 20158 | 60476
0003393 | GOMAS 11R22.5 16PR WELLIGT |  | 1 | 4025 | 4025
0006287 | GOMAS 185 R14 |  | 2 | 5138 | 10276
0002684 | GOMAS 185R14C FIRESTONE 8L. |  | 1 | 3020 | 3020
0006880 | GOMAS 195-65-14 SALUM /RUNWAY |  | 2 | 4369 | 8738
0008904 | GOMAS 195-R15 |  | 13 | 5346 | 69504
0002357 | GOMAS 195/70R14 |  | 1 | 4120 | 4120
0008515 | GOMAS 195R14 |  | 9 | 4669 | 42023
0002356 | GOMAS 215/1015 |  | 1 | 1100 | 1100
0007806 | GOMAS 225 75 R 15 RUNWAY |  | 3 | 6824 | 20474
0006524 | GOMAS 225-70R-15 RUNWAY ENDURO 6PR |  | 6 | 6890 | 41342
0006288 | GOMAS 225/70 R16 |  | 4 | 8552 | 34211
0006211 | GOMAS 235/70 R15 |  | 5 | 7450 | 37250
0008906 | GOMAS 265-70R 16 |  | 17 | 7099 | 120696
0006366 | GOMAS 265/60R 18 |  | 4 | 14700 | 58799
0002596 | GOMAS 275-70R16 FEDERAL 6PR |  | 3 | 8120 | 24360
0006909 | GOMAS 285 50 R20 GENERAL AMERICANA |  | 4 | 18561 | 74245
0006755 | GOMAS 425/65 R 22.5 |  | 2 | 33861 | 67722
0001440 | GOMAS 600-14 DEESTONE 8PR |  | 4 | 3315 | 13260
0007056 | GOMAS 600-14/185R14 DOUBLESTAR 8PR |  | 1 | 5870 | 5870
0006213 | GOMAS 600/14 |  | 11 | 6553 | 72089
0003621 | GOMAS 600/14 CHENG SHAN AUSTONE 8L. |  | 14 | 2850 | 39901
0001984 | GOMAS 650 X 14 DEESTONE |  | 3 | 6124 | 18374
0006605 | GOMAS 650/700-16 TRIANGLE 12PR C/T |  | 6 | 9239 | 55436
0009345 | GOMAS 700 R 16-14 LONAS MARCA SAILUN |  | 4 | 8850 | 35400
0003387 | GOMAS 700 X 15 TRANSFORCE HT |  | 1 | 4650 | 4650
0009506 | GOMAS 700-R-16 |  | 31 | 8767 | 271789
0006875 | GOMAS 700/750-15 DEESTONE MONTACARGAS |  | 2 | 13709 | 27419
0002483 | GOMAS DE MOTOR NO.19 KENDA DELANTERA |  | 8 | 1612 | 12899
0006913 | GOMAS DOUBLESTAR 8PR 195/205R14 |  | 6 | 6047 | 36285
0003227 | GOMAS KENDA 245/70R 16 |  | 3 | 6612 | 19836
0005665 | GOMAS RECAUCHADAS 11R 22.5 |  | 6 | 9657 | 57942
0009163 | GOMAS SAILUN 11R22.5 16PR S815 |  | 8 | 20460 | 163680
0007659 | GOMAS TRIANGLE 265/65 R17 |  | 4 | 8060 | 32240
0004963 | TUBERIA FLEXIBLE 1/2 |  | 490 | 60 | 29676
0004964 | TUBERIA FLEXIBLE 3/4 |  | 5 | 1151 | 5757
0000567 | GOMAS 175-70-12 |  | 21 | 4080 | 85680
0000569 | GOMAS 195-80-15-FEDERAL |  | 5 | 4230 | 21150
0000575 | GOMAS 50 X 12 C/TUBOS |  | 5 | 2940 | 14703
0000578 | GOMAS 700-16 FIRESTONE |  | 1 | 4685 | 4685
0001344 | GOMAS DE MOTOR CHENG 275-21 | DELANTERA | 1 | 1246 | 1246
0001343 | GOMAS GAJAH TUNGGOL ULT500-128 |  | 1 | 5224 | 5224
0000580 | GOMAS PARA YEEPETA 255-70-16 |  | 14 | 5684 | 79585
0001265 | GOMAS SIRESTONE 1100-20 |  | 2 | 6612 | 13224
0007923 | ARCHIVO MET. AMERICAN 4GAV. 8.5X11 |  | 2 | 10561 | 21122
0003291 | BOLIGRAFO ROJO 12/1 |  | 1478 | 4 | 6569
0007718 | CAJITAS DE CLIP GRANDE |  | 2 | 30 | 60
0006087 | CAJITAS GRAPAS STANDARD |  | 155 | 63 | 9865
0007171 | CARTUCHO TINTA HP 940 AZUL |  | 4 | 1711 | 6844
0007719 | CINTA ADHESIVA TRANSPARENTE ANCHA |  | 50 | 51 | 2573
0006079 | CINTA PARA MAQUINA PANASONIC KX-E2020 |  | 40 | 271 | 10870
0007760 | ESPIRALES 1/2" NEGRO |  | 65 | 2 | 153
0007236 | GANCHOS BILLETEROS 1 PULGADA C/12 |  | 36 | 11 | 424
0007756 | GRAPAS INDUSTRIALES 1/4 P/30 HOJAS |  | 21 | 59 | 1239
0007673 | LABELS |  | 84 | 83 | 6972
0006075 | MARCADORES AZULES |  | 106 | 343 | 36379
0006076 | MARCADORES NEGROS |  | 27 | 158 | 4287
0006077 | MARCADORES ROJOS |  | 144 | 158 | 22864
0007916 | MODULO SUSPENDIDO MOD. 2000 MELAMINA HAY |  | 6 | 3068 | 18408
0002795 | PAPEL BOND 20 8 1/2 X 13 ABBY PREMIUM |  | 75 | 284 | 21350
0007764 | PAPEL CARBON NEGRO 8 1/2X13 (CAJA) |  | 2 | 380 | 760
0009242 | RESMA DE HOJAS TIMB. 8 1/2 X 11 EN HILO |  | 285 | 2124 | 605354
0007478 | SELLO PRET. CUADRADO QUE DIGA RECIBIDO |  | 1 | 2773 | 2773
0007746 | TINTA PARA SELLOS PRETINTADO |  | 17 | 88 | 1504
0003886 | TINTA ROLL ON PARA ALMOHADILLA AZUL |  | 67 | 68 | 4559
0005250 | TONER HP Q2610A (10A) |  | 3 | 5334 | 16003
0001235 | GAS CLORO 2000LBS |  | 19 | 26640 | 506160
0001182 | SHOWER STRAINER |  | 1 | 425 | 425
0001233 | SULFATO DE ALUMINIO GRANULADO | 50 KGS (110LIBS) | 137 | 747 | 102339
0007683 | ABRAZADERA DE MUFFLER |  | 2 | 885 | 1770
0004725 | ABRAZADERAS |  | 6 | 35 | 210
0003815 | AMORTIGUADORES TRASEROS |  | 4 | 4308 | 17235
0003738 | ANILLAS STD JAPONESAS JGO. |  | 11 | 3954 | 43494
0002358 | ARANDELA |  | 134 | 74 | 10021
0001982 | ARO 6 HOYOS J 14 |  | 6 | 2552 | 15312
0007688 | ARO DE RUEDA 11R22.5-10HOYOS |  | 1 | 9825 | 9825
0004947 | BATERIA 11/12 AMERITRON |  | 1 | 4350 | 4350
0003591 | BATERIA 13/12 |  | 1 | 5721 | 5721
0002886 | BATERIA 13/12 PERFORMANCE AM |  | 2 | 3906 | 7813
0003367 | BATERIA 15/12 |  | 21 | 6582 | 138237
0001907 | BATERIA 15/12 PERFORMANCE |  | 1 | 5427 | 5427
0002417 | BATERIA 17/12 |  | 22 | 7603 | 167276
0003590 | BATERIA 21/12 |  | 4 | 12866 | 51466
0006092 | BATERIA 27/12 |  | 4 | 16010 | 64041
0003697 | BATERIA 9/12 MARCA DELCO |  | 1 | 4756 | 4756
0002469 | BATERIA 9/12 TOYAMA |  | 2 | 4060 | 8120
0007418 | BATERIA ACDELCO (13/12) |  | 1 | 6676 | 6676
0007419 | BATERIA ACDELCO (29/12) |  | 6 | 19152 | 114917
0009083 | BATERIA COMETA 11/12 |  | 2 | 6726 | 13452
0002489 | BATERIA EXIDE 15/12 27-60 |  | 1 | 6612 | 6612
0002569 | BATERIA LTH 15/12 |  | 1 | 7018 | 7018
0007488 | BATERIA MEGA POWER 13/12 |  | 2 | 4307 | 8614
0001725 | BATERIA TRONIC 17/12 C/POLOS 31P |  | 2 | 7684 | 15368
0004921 | BATERIAS 11/12 AC DELCO |  | 1 | 3530 | 3530
0008457 | BATERIAS 11/12 LTH |  | 1 | 4800 | 4800
0003783 | BATERIAS 15/12 78D |  | 2 | 6032 | 12064
0009431 | BATERIAS TROJAN 6V 225 AMP |  | 4 | 7979 | 31919
0001699 | BOMBA CLUTCH ARRIBA |  | 2 | 1212 | 2424
0001715 | CABLE DE BUJIAS |  | 2 | 637 | 1273
0001788 | CADENA |  | 1 | 904 | 904
0004023 | CALENTADORES |  | 8 | 516 | 4130
0002613 | CENTRO DE MUELLES |  | 1 | 440 | 440
0009201 | CILINDROS DE FRENO |  | 4 | 2183 | 8732
0002870 | CINTILLO FLEAR T/RH |  | 6 | 4024 | 24144
0004165 | COMPRESOR DE AIRE |  | 4 | 6080 | 24320
0001706 | CONDENSADOR 5 TONELADAS |  | 2 | 40964 | 81928
0003721 | CONTROL DE LUCES (ORIGINAL) |  | 2 | 4700 | 9400
0002034 | CORREA ALTERNADOR |  | 1 | 494 | 494
0001728 | CORREA B46 |  | 1 | 345 | 345
0004831 | CORREA DE ALTERNADOR DAYCO |  | 1 | 812 | 812
0004832 | CORREA DE COMPRESOR DE AIRE DAYCO |  | 1 | 812 | 812
0004833 | CORREA DE GUIA HIDRAULICO DAYCO |  | 1 | 812 | 812
0004011 | CORREA DEL EJE BALANCEADOR |  | 1 | 660 | 660
0005297 | CULATA ( USADA) |  | 1 | 19570 | 19570
0003731 | DISCO DE CLUCTCH CAMIONETA TOYOTA F-254 |  | 1 | 4524 | 4524
0003982 | DISCO DE CLUTCH |  | 3 | 6114 | 18344
0004326 | DISCO NO. 120 |  | 4 | 174 | 696
0009136 | EMPLAME DE MANGUERA DE 1 DE 4 LONAS |  | 1 | 973 | 973
0009190 | FAROLES DELANTEROS |  | 12 | 649 | 7788
0004545 | FILTRO DE ACEITE LF-3000 |  | 5 | 3236 | 16182
0001710 | FILTRO DE GASOIL CH - 10931 |  | 1 | 205 | 205
0006066 | FILTRO VAG 3-28 00260-002 |  | 6 | 2096 | 12579
0006063 | FILTRO VAG 3-28-00255-010 |  | 89 | 6067 | 539964
0006064 | FILTRO VAG 3-28-00257-010 |  | 12 | 9752 | 117034
0006065 | FILTRO VAG 3-28-00258-10 |  | 8 | 13302 | 106421
0007694 | GALON DE TINNER POWER 3025 |  | 2 | 531 | 1062
0003363 | GATO HIDRAULICO |  | 1 | 3596 | 3596
0008922 | GOMA 195-R14 HIFLY |  | 3 | 5000 | 15000
0008926 | GOMA 265-70-R16 HIFLY |  | 3 | 8000 | 24000
0008921 | GOMA 600-14 HIFLY |  | 9 | 5200 | 46800
0005597 | GOMAS 275/60/R18 BRIGISTONE |  | 4 | 15245 | 60983
0008127 | GOMAS 600R14 8 LONAS |  | 2 | 5420 | 10840
0008126 | GOMAS 700R16 12LONAS |  | 2 | 11800 | 23600
0007926 | GOMAS 700X16 FIRESTONE |  | 8 | 9829 | 78635
0005708 | GOMAS P/JUNTAS REDUCTORAS DE Ø4 ACERO |  | 1 | 87 | 87
0008577 | JGO DE BULON |  | 1 | 3776 | 3776
0009464 | JUEGO DE BABIT DE VIELA 0.25 |  | 3 | 1121 | 3363
0004172 | JUEGO DE ANILLAS |  | 7 | 6627 | 46392
0007518 | JUEGO DE ANILLAS F-241 |  | 1 | 4130 | 4130
0008317 | JUEGO DE BABIT BIELA |  | 2 | 1516 | 3032
0004549 | JUEGO DE BABIT DE BIELA STD |  | 4 | 1251 | 5005
0004550 | JUEGO DE BABIT DE CENTRO |  | 5 | 1475 | 7379
0007924 | JUEGO DE BEARING BIELA TOYOTA 4X4 |  | 1 | 1062 | 1062
0004548 | JUEGO DE JUNTA |  | 2 | 5056 | 10112
0004551 | JUEGO DE MEDIA LUNA |  | 3 | 610 | 1830
0001692 | JUEGOS SILICON GRIS |  | 3 | 796 | 2390
0007670 | JUNTA DE CULATA |  | 3 | 3162 | 9486
0003979 | JUNTA DE MOTOR |  | 1 | 2000 | 2000
0006016 | JUNTA REDUCTORA 12 ACERO |  | 6 | 7974 | 47849
0006014 | JUNTA REDUCTORA 4 ACERO |  | 12 | 3361 | 40341
0005012 | JUNTAS DE GOMAS P/ PLATILLOS DE 4" |  | 6 | 116 | 696
0001695 | JUNTAS TAPA DE VALVULA |  | 8 | 406 | 3248
0009463 | KIT DE CLOCHE COMPLETA |  | 1 | 16284 | 16284
0003250 | LIMPIA VIDRIOS |  | 3 | 436 | 1310
0004724 | MANGUERA RAD. INF |  | 1 | 550 | 550
0007879 | MANGUERA RADIADOR ABAJO CAMIONETA L200 |  | 1 | 1063 | 1063
0007498 | MOTOR COMPLETO DIESEL 4D56 |  | 1 | 148680 | 148680
0005232 | NIPLES PLATILLADOS DE 4" |  | 1 | 1618 | 1618
0007905 | PISTON TOYOTA 4X4 |  | 4 | 2950 | 11800
0009137 | PUNTERAS P/ MANGUERA ROSCA METAL |  | 4 | 619 | 2478
0007906 | RADIADOR DE 2 CANALES TOYOTA 4X4 |  | 1 | 16520 | 16520
0001589 | RECONST.PLANO 14 1-3/4 SUPER SPICER | MODERNO | 1 | 9570 | 9570
0001727 | RETENEDORA BOMBA ACEITE |  | 1 | 290 | 290
0001726 | RETENEDORA DE DISTRIBUCION |  | 1 | 324 | 324
0001697 | RETENEDORA EJE DE LEVA |  | 2 | 295 | 591
0007695 | ROLLO DE MAKE TAPE VERDE |  | 3 | 152 | 456
0008318 | SOPORTE DE MOTOR |  | 1 | 3646 | 3646
0003781 | SOPORTE DE MOTOR INTER ORIG. |  | 2 | 2700 | 5400
0004074 | SOPORTE DE MUELLE |  | 10 | 6781 | 67818
0007516 | SOPORTE DE TRANSMISION F-241 |  | 2 | 448 | 896
0001729 | TAPON RADIADOR |  | 1 | 261 | 261
0003566 | TERMINALES CORTOS |  | 7 | 692 | 4847
0003567 | TERMINALES LARGOS |  | 2 | 850 | 1701
0007681 | TORNILLO CENTRO DE MUELLE |  | 1 | 153 | 153
0004939 | TORNILLOS /PLATILLO DE 3" |  | 309 | 18 | 5620
0001994 | TORNILLOS 2 |  | 3 | 297 | 891
0005013 | TORNILLOS P/PLATILLOS DE 4" |  | 42 | 44 | 1853
0004169 | TORNILLOS SUJETADORES |  | 4 | 700 | 2800
0002486 | TUBO KENDA 18 P/MOTOR |  | 2 | 435 | 870
0003606 | TUBOS 245 X 15 |  | 10 | 580 | 5800
0003605 | TUBOS 650 X 4 NUEVOS |  | 1 | 406 | 406
0002484 | TUBOS KENDA NO.19 |  | 9 | 551 | 4959
0002575 | TUBOS NO.-17 KENDA TRASERO |  | 4 | 248 | 992
0002108 | TUBOS PARA GOMAS 600X14 KENDA |  | 2 | 406 | 812
0002481 | VALVULA DE FRENO 2 SALIDA |  | 3 | 6380 | 19140
0002482 | VALVULA DE FRENO 4 SALIDA |  | 1 | 8004 | 8004
0001588 | VOLANTA PNA.14 SUPER PLANA RECT.2555 |  | 13 | 754 | 9802
0001267 | ARO 21 DE 8 HOYOS |  | 1 | 16875 | 16875
0001069 | AROS IIR22,5 P/GOMAS DE CAMION INTERNATI |  | 16 | 18500 | 296000
0001079 | BATERIAS 11/12 PERFORMANCE AMERICANA |  | 1 | 3978 | 3978
0001112 | CUBRES FALTA DE GOMA |  | 55 | 649 | 35749
0000479 | DISCO DE CLOCHE |  | 1 | 4600 | 4600
0001373 | FILTRO 2054 |  | 3 | 1089 | 3268
0001365 | FILTRO 54836 |  | 24 | 2845 | 68302
0001366 | FILTRO LE551 |  | 3 | 1649 | 4949
0001367 | FILTRO LFF5823 |  | 8 | 1624 | 12995
0001374 | FILTRO LFW 2055 |  | 7 | 2096 | 14675
0001375 | FILTRO W 64455 |  | 10 | 2496 | 24963
0000726 | PROTECTOR DE GOMAS 16" X 8" |  | 20 | 1859 | 37190
0000727 | PROTECTOR DE GOMAS 65" X 14" |  | 10 | 2059 | 20594
0000728 | PROTECTOR DE VOLTAJE |  | 4 | 2088 | 8352
0001546 | ACEITE DE 2 T. CUARTILLO |  | 2 | 638 | 1276
0004866 | ACEITE DE 2T DE 12 UNIDS |  | 0 | 2607 | 2086
0009414 | AGUA DE BATERIA |  | 8 | 118 | 944
0004038 | FILTRO ACEITE 2992544 |  | 3 | 4129 | 12388
0007459 | FILTRO ACEITE PH8A NISSAN FRONTIER |  | 29 | 560 | 16254
0007461 | FILTRO AIRE CAMIONETA TOYOTA HILUX |  | 21 | 1032 | 21682
0003609 | FILTRO DE ACEITE BC321 |  | 3 | 754 | 2262
0001807 | FILTRO DE ACEITE BT7237 |  | 10 | 1242 | 12427
0007464 | FILTRO DE ACEITE C1527 |  | 7 | 1062 | 7434
0003911 | FILTRO DE ACEITE LF 3883/FP2285 |  | 8 | 3392 | 27140
0004494 | FILTRO DE ACEITE LP2247 |  | 11 | 3169 | 34860
0007466 | FILTRO DE ACEITE MH8A |  | 22 | 504 | 11097
0007469 | FILTRO DE ACEITE MP069782 |  | 10 | 982 | 9823
0006090 | FILTRO DE ACEITE P 7003 O LP 2247 |  | 20 | 3422 | 68440
0003530 | FILTRO DE ACEITE P7321 |  | 10 | 3268 | 32688
0001808 | FILTRO DE ACEITE PH 8A |  | 35 | 512 | 17928
0007456 | FILTRO DE ACEITE PH675 |  | 6 | 1327 | 7965
0003311 | FILTRO DE ACEITE SE111B (SERIE 4000) |  | 3 | 1528 | 4584
0007468 | FILTRO DE AIRE MITSUBICHI L200 |  | 46 | 982 | 45188
0001810 | FILTRO DE AIRE RS3884 |  | 5 | 5040 | 25202
0003314 | FILTRO DE AIRE SERIE 4000 |  | 2 | 13009 | 26019
0006086 | FILTRO DE GAS OIL 1R 1880 |  | 10 | 2030 | 20300
0006091 | FILTRO DE GAS OIL LF 87 O C 3601 |  | 5 | 2146 | 10730
0008983 | FILTRO DE GAS-OIL LFF-5471 |  | 33 | 1876 | 61918
0007465 | FILTRO DE GASOIL DE ELEMENTO |  | 4 | 885 | 3540
0001809 | FILTRO DE GASOIL 5041075884-143 |  | 19 | 1160 | 22040
0007467 | FILTRO DE GASOIL FC 177 |  | 16 | 849 | 13593
0007470 | FILTRO DE GASOIL FP941F |  | 18 | 885 | 15930
0007460 | FILTRO DE GASOIL LEF8932 |  | 39 | 1165 | 45444
0007462 | FILTRO DE GASOIL MEO35829 |  | 44 | 774 | 34072
0007463 | FILTRO DE GASOIL NISSAN FRONTIER |  | 13 | 810 | 10538
0003531 | FILTRO DE GASOIL PF7900 |  | 9 | 3695 | 33261
0003313 | FILTRO DE GASOIL SE429B/4 (4000) |  | 11 | 4297 | 47268
0003532 | FILTRO DE GASOIL SECUNDARIO PF7899 |  | 2 | 280 | 560
0007458 | FILTRO GASOIL FF 5296 |  | 11 | 1855 | 20411
0007457 | FILTRO GASOIL KC127 CAMION INTERNACIONAL |  | 3 | 1239 | 3717
0009473 | FILTROS DE ACEITE 8-97167-972 |  | 6 | 365 | 2194
0009474 | FILTROS DE ACEITE 90915-30002 |  | 10 | 564 | 5640
0009468 | FILTROS DE ACEITE C151 |  | 10 | 365 | 3658
0009467 | FILTROS DE ACEITE HCX0805 |  | 10 | 519 | 5192
0009470 | FILTROS DE ACEITE MB-220900 |  | 10 | 467 | 4672
0009472 | FILTROS DE AIRE 17801-56010 |  | 7 | 1082 | 7574
0009475 | FILTROS DE AIRE 8-97941-655 |  | 10 | 529 | 5298
0009469 | FILTROS DE GASOIL ME-006066 |  | 9 | 464 | 4184
0009471 | FILTROS DE GASOIL P588 |  | 10 | 826 | 8260
0007441 | GALONES COOLANT |  | 41 | 250 | 10272
0007442 | GALONES DEGRASANTE |  | 2 | 506 | 1013
0009605 | GASOIL OPTIMO |  | 150 | 132 | 19863
0008867 | LIQUIDO DE FRENOS |  | 6 | 2225 | 13350
0007992 | MULTIGEAR LUBTES EP 80W-90 55/1 |  | 1 | 34452 | 34452
0009412 | NORSTAR 220 PARA ENGRANAJE 1/55GLS |  | 1 | 45902 | 45902
0009050 | NORSTAR EXTRA DUTY 20W50 CI-4 PLUS/SL,1/ |  | 10 | 34598 | 345980
0009128 | NP HEAVY DUTY SAE 15W40 55/1 |  | 6 | 34631 | 207790
0006228 | PAILA GEAR LUBE SAE 140 |  | 3 | 10788 | 32364
0009416 | PISTOLA DE ENGRASE |  | 1 | 3422 | 3422
0007990 | SHELL HELIX SAE 20W 50 55/1 |  | 3 | 32224 | 96673
0008865 | SHELL RIMULA 20W50 55/1 |  | 4 | 37515 | 150060
0003508 | TAMBOR 120LB GRASA PESADA EP2 |  | 1 | 18560 | 18560
0003264 | TANQUE ACEITE DE TRANSMISION 85/ 140MECA |  | 2 | 32216 | 64432
0008032 | TICKETS COMBUSTIBLE RD$1000 |  | 130 | 1000 | 130000
0008031 | TICKETS COMBUSTIBLE RD$500 |  | 240 | 500 | 120000
0008060 | UNIDAD DE TANQUE DE 150GL MT COMBUSTIBL |  | 1 | 49560 | 49560
0006502 | URSA SUPER PLUS TDX 15W40 |  | 3 | 34906 | 104720
0001332 | ACEITE LUBRICANTE GL 1-40 |  | 1 | 34180 | 34180
0000492 | FILTRO 0D 19596 |  | 11 | 183 | 2018
0000493 | FILTRO 1130 |  | 9 | 619 | 5573
0000494 | FILTRO 1144 |  | 7 | 1740 | 12180
0000496 | FILTRO 16405 |  | 10 | 300 | 3000
0000497 | FILTRO 214 |  | 13 | 1340 | 17427
0000499 | FILTRO 232 |  | 6 | 568 | 3410
0000500 | FILTRO 246 |  | 6 | 533 | 3201
0000502 | FILTRO 3376 |  | 9 | 160 | 1440
0000504 | FILTRO 3481 |  | 72 | 215 | 15501
0000505 | FILTRO 350X |  | 1 | 150 | 150
0000507 | FILTRO 360 |  | 11 | 1416 | 15586
0000506 | FILTRO 3734 |  | 9 | 1021 | 9189
0000508 | FILTRO 4074 |  | 5 | 624 | 3121
0000510 | FILTRO 5485 |  | 3 | 129 | 387
0000511 | FILTRO 56031 |  | 114 | 1974 | 225059
0000514 | FILTRO 667 |  | 9 | 2155 | 19396
0000515 | FILTRO 701 |  | 3 | 493 | 1479
0000516 | FILTRO 7154 |  | 12 | 1856 | 22272
0000517 | FILTRO 7587 |  | 10 | 753 | 7535
0000518 | FILTRO 784 |  | 1 | 2583 | 2583
0000519 | FILTRO 785 |  | 3 | 150 | 450
0000522 | FILTRO 896 |  | 1 | 1140 | 1140
0000523 | FILTRO 911 |  | 6 | 236 | 1418
0000524 | FILTRO A 116 |  | 2 | 498 | 996
0000526 | FILTRO B F184 |  | 9 | 280 | 2528
0000528 | FILTRO B7577 |  | 23 | 498 | 11472
0000529 | FILTRO B7677 |  | 7 | 569 | 3986
0000525 | FILTRO BD 3000 |  | 46 | 2049 | 94258
0000531 | FILTRO BF 7813-B-113 |  | 14 | 533 | 7462
0000533 | FILTRO COOLANT FRAN |  | 36 | 400 | 14400
0000534 | FILTRO CURPO EN MADERA |  | 4 | 307 | 1229
0000535 | FILTRO CV 2473 |  | 11 | 336 | 3700
0000560 | FILTRO DE AGUA PF10 |  | 1 | 1026 | 1026
0000536 | FILTRO DE AIRE |  | 1 | 1613 | 1613
0000537 | FILTRO DE AIRE 3315 |  | 3 | 3958 | 11874
0000538 | FILTRO DE AIRE CA6512 |  | 2 | 775 | 1551
0000539 | FILTRO DE GASOIL B 785-5135 |  | 6 | 2155 | 12931
0001385 | FILTRO DE GASOLINA |  | 22 | 337 | 7429
0000540 | FILTRO F 785 |  | 2 | 275 | 550
0000541 | FILTRO F 959 |  | 2 | 294 | 588
0000543 | FILTRO FC 177 |  | 22 | 2723 | 59910
0000544 | FILTRO FF 214 |  | 52 | 433 | 22549
0000546 | FILTRO FF-5135 |  | 2 | 300 | 600
0000550 | FILTRO LF- 3313 |  | 26 | 498 | 12948
0000551 | FILTRO LF-F5 |  | 41 | 460 | 18893
0000542 | FILTRO LFF 870 |  | 12 | 1952 | 23427
0000552 | FILTRO LFS |  | 15 | 498 | 7470
0000553 | FILTRO LIFE PLUS |  | 3 | 1210 | 3631
0000555 | FILTRO P340 |  | 1 | 945 | 945
0000557 | FILTRO PH 8A |  | 2 | 129 | 258
0000558 | FILTRO PRO LATOR |  | 2 | 2900 | 5801
0000559 | FILTRO SEK 305 |  | 1 | 1310 | 1310
0000561 | FILTROS CF3481 |  | 29 | 0 | 0
0000562 | FRILTRO GASOIL 54816 |  | 143 | 112 | 16016
0000436 | GAS OIL |  | 36951 | 170 | 6308152
0000435 | GASOLINA |  | 10795 | 197 | 2132220
0005795 | 1/2´´12.7MM SOLID WALL PIPE |  | 3058 | 0 | 0
0005824 | 100 MM 4´´ X 1/2´´ PVC CLAMP |  | 396 | 0 | 0
0005817 | 100MM 4´´ FLANGE ADAPTER PVC |  | 4 | 0 | 0
0005805 | 100X100X100 /4X4X4 PVC |  | 3 | 0 | 0
0005810 | 100X22.5 PVC |  | 37 | 0 | 0
0005811 | 100X22.5 PVC 4X15 |  | 20 | 0 | 0
0005815 | 100X75 PVC |  | 3 | 0 | 0
0005816 | 150MM 6´´ FLÑANGE ADAPTER PVC |  | 2 | 0 | 0
0005808 | 150X15 PVC 6X15 |  | 4 | 0 | 0
0005804 | 150X150X100&6X6X4 PVC |  | 2 | 0 | 0
0005803 | 150X150X150 /6X6X6 PVC |  | 8 | 0 | 0
0005807 | 150X22.5 PVC 6X22.5 |  | 6 | 0 | 0
0005806 | 150X45 PVC 6X45 |  | 8 | 0 | 0
0007089 | 1X10 DE 12 TRATADO |  | 4 | 560 | 2242
0005819 | 300MM 12´´ DRESSER |  | 2 | 0 | 0
0005818 | 75MM 3´´ FLANGE ADAPTER PVC |  | 14 | 0 | 0
0005814 | 75X22.5 PVC 3X22.5 |  | 1 | 0 | 0
0005813 | 75X45 PVC 3X45 PVC |  | 1 | 0 | 0
0005812 | 75X90 PVC 3X90 |  | 7 | 0 | 0
0007598 | ABRAZADERA 3/4 |  | 74 | 82 | 6112
0005928 | ACRILIC LATEX BEIGE |  | 134 | 0 | 0
0005929 | ACRYLIC LATEX BASE COLOR CREAM |  | 108 | 0 | 0
0005931 | ACRYLIC LATEX BLUE |  | 37 | 0 | 0
0005932 | ACRYLIC LATEX GRAY |  | 13 | 0 | 0
0005938 | ACRYLIC SEMI GLOSS WHITE |  | 224 | 0 | 0
0005936 | ACRYLIC STEEL GAVANIZADO WHITE |  | 326 | 0 | 0
0006917 | ADAPTADOR HEMBRA PVC 1" |  | 128 | 7 | 916
0006918 | ADAPTADOR HEMBRA PVC 4" |  | 52 | 46 | 2442
0006924 | ADAPTADOR MACHO PVC 4" |  | 36 | 67 | 2442
0005670 | ALAMBRE WIRE MESH 4X4 8/8 8X20 | 343 MT | 97 | 0 | 0
0005672 | ALAMBRE WIRE MESH 6X6X9/9 6X200 |  | 9 | 0 | 0
0005671 | ALAMBRE WIRE NESH 6X6X9/9 6X100 | 23 MT | 14 | 0 | 0
0002441 | ANGULARES 1 1/2X 1 1/2 X 20 |  | 8 | 1589 | 12713
0007833 | ANGULARES P/ PLAFOND COMERCIAL10 PIES |  | 2 | 88 | 176
0002897 | ARANDELA DE 4 A 3 PVC |  | 25 | 138 | 3451
0007052 | ARENA |  | 42 | 1894 | 79574
0003100 | ARENA ITABO |  | 1 | 1820 | 1820
0003194 | ARENA PAÑETE (METRO) |  | 2 | 1693 | 3386
0007612 | BALANCIN PLASTICO AMERICAN ESTANDAR |  | 6 | 115 | 693
0007727 | BALASTRO P/ LAMPARA DE 32 40 WATTS |  | 2 | 2867 | 5735
0005902 | BALL VALVE 1 1/2´´ |  | 40 | 0 | 0
0005914 | BALL VALVE 1/2´´ |  | 773 | 0 | 0
0002566 | BANDEJA P/ROLO |  | 1 | 162 | 162
0002425 | BARRA 1/2X1/2X20 |  | 18 | 1044 | 18792
0003274 | BARRA REDONDA 1/2 |  | 55 | 352 | 19371
0002426 | BARRA REDONDA DE 3/8 |  | 72 | 388 | 27937
0005770 | BELL & SPIGOT 200 MM 8¨¨ |  | 1871 | 0 | 0
0005771 | BELL & SPIGOT 250 MM 10´´ |  | 756 | 0 | 0
0005773 | BELL & SPIGOT 375 MM 14 ´´ |  | 59 | 0 | 0
0005794 | BELL & SPIGOT 4´´ 100MM SDR21 |  | 2381 | 0 | 0
0005793 | BELL & SPIGOT 6´´ 150MM SDR26 |  | 3 | 0 | 0
0007636 | BISAGRA PEQUEÑA | MATERIALES | 11 | 300 | 3307
0005922 | BISAGRA PUERTA DE MADERA |  | 2238 | 0 | 0
0005923 | BISAGRA PUERTA DE METAL |  | 1495 | 0 | 0
0003843 | BISAGRAS |  | 1 | 160 | 160
0007637 | BRAZO PARA CIERRE DE PUERTA | MATERIALES | 3 | 4509 | 13529
0005820 | BRONZE MALE ADAPTER PVC HDPE |  | 553 | 0 | 0
0007024 | CABLE DE ACERO DE 1/4" |  | 200 | 72 | 14399
0005677 | CABLE THW 10 BLANCO | 300 M REEL | 2400 | 0 | 0
0005676 | CABLE THW 10 NEGRO | 300M REEL | 13 | 0 | 0
0005675 | CABLE THW 10 ROJO | 300 REEL | 595 | 0 | 0
0005680 | CABLE THW 12 BLANCO | 300 M REEL | 146 | 0 | 0
0005679 | CABLE THW 12 NEGRO | 300M REEL | 120 | 0 | 0
0005678 | CABLE THW 12 ROJO | 300M REEL | 21899 | 0 | 0
0005681 | CABLE THW 14 VERDE | 300 M REEL | 52036 | 0 | 0
0005673 | CABLE THW 6 ROJO | 300 M.REEL | 734 | 0 | 0
0005674 | CABLE THW 8 NEGRO | 300 M REEL | 41966 | 0 | 0
0006969 | CABO PARA PICO TRAMONTINA |  | 15 | 182 | 2740
0005409 | CAJA DE METAL 2X4 DE 3/4 USA |  | 35 | 48 | 1680
0007822 | CAJITAS DE TORN. P/ METALES 100/1 |  | 9 | 731 | 6586
0007821 | CAJITAS DE TORN. P/PLANCHA NO.6 1-1/4"1 |  | 8 | 188 | 1511
0003055 | CANALETAS 3/4 |  | 183 | 144 | 26485
0007732 | CANALETAS DE 1" |  | 130 | 197 | 25711
0007638 | CANDADO PEQUEÑO | MATERIALES | 5 | 786 | 3931
0007593 | CANUTILLO NO. 16 |  | 2 | 53 | 106
0007591 | CANUTILLOS NO. 8 |  | 39 | 51 | 1993
0005854 | CAP / TAPON 3´´ |  | 24 | 0 | 0
0005855 | CAP TAPON 4´´ |  | 20 | 0 | 0
0005853 | CAP/ TAPON 3´´ |  | 20 | 0 | 0
0006782 | CARRETILLA TIPO JEEP TRUPER |  | 2 | 4476 | 8952
0005982 | CERAMICA 20X30 BANCA BRILLANTE |  | 9 | 0 | 0
0005969 | CERAMICA 20X30 BLANCA BRILLANTE |  | 18 | 0 | 0
0005962 | CERAMICA 25X36 MARFIL |  | 5 | 0 | 0
0005964 | CERAMICA 31.6 X 45 BLANCO VERONA |  | 9 | 0 | 0
0005977 | CERAMICA 31.6 X 45.2 |  | 13 | 0 | 0
0005986 | CERAMICA 31X31 CAMBURI |  | 12 | 0 | 0
0005963 | CERAMICA 31X45 |  | 7 | 0 | 0
0005967 | CERAMICA 33 X 33 |  | 36 | 0 | 0
0005968 | CERAMICA 33 X 33 33079 |  | 10 | 0 | 0
0005965 | CERAMICA 33 X33 PISO GRIS |  | 10 | 0 | 0
0005980 | CERAMICA 33X33 33033 |  | 36 | 0 | 0
0005987 | CERAMICA 33X33 ITARIRI |  | 7 | 0 | 0
0005984 | CERAMICA 33X33 MODELO CARRARA |  | 8 | 0 | 0
0005978 | CERAMICA 33X33 PISO GRIS |  | 10 | 0 | 0
0005970 | CERAMICA 33X33 TIHARE |  | 27 | 0 | 0
0005983 | CERAMICA 33X33 TIHARE BRAZIL |  | 23 | 0 | 0
0005966 | CERAMICA PAJUCARA |  | 16 | 0 | 0
0005979 | CERAMICA PAJUCARA 25X36 |  | 16 | 0 | 0
0005989 | CERAMICA PARA PAREDES |  | 109 | 0 | 0
0005988 | CERAMICA PARA PISO |  | 134 | 0 | 0
0007049 | CINTAS DE DESOBSTRUCCION 30" |  | 1 | 1693 | 1693
0003131 | CLAVO DE ACERO |  | 23 | 139 | 3208
0003193 | CLAVO DULCE (LIBRAS) |  | 4 | 78 | 312
0003025 | CLAVOS DE 2 1/2 CON CABEZA |  | 1 | 69 | 69
0007823 | CLAVOS DE ACERO PARA PLAFON |  | 58 | 25 | 1467
0005784 | CODO 150MM 6´´ X 90 |  | 493 | 0 | 0
0006749 | CODO 3/4 PCV USA |  | 451 | 17 | 7982
0005682 | CONECTORES CABLE PLASTICO | MARRETTE XTP | 29996 | 0 | 0
0007627 | CONECTORES PARA BX DE 3/4 |  | 135 | 38 | 5130
0007617 | CORTADORA DE TUBO PLASTICO STANLEY |  | 1 | 1982 | 1982
0005884 | COUPLING 1 PVC. |  | 8 | 10 | 85
0005908 | COUPLING 1/2´´ PVC |  | 695 | 10 | 7450
0008263 | COUPLING 2`` |  | 8 | 35 | 280
0005909 | COUPLING 3/4´´PVC |  | 513 | 14 | 7306
0005954 | COVER COPELT CONDUCTOR 12 AWG 600 V |  | 600 | 0 | 0
0007834 | CROSSTEE DE 2 |  | 218 | 29 | 6485
0007835 | CROSSTEE DE 4 |  | 217 | 46 | 10143
0007610 | CUBRE FALTA DE 1/2 CROMADO |  | 26 | 17 | 449
0007639 | CUBRE FALTA DE 3/4 | MATERIALES | 20 | 24 | 495
0005840 | DESAGUE PARA LAVADERO EN BRONCE |  | 433 | 0 | 0
0007621 | DESTUPIDOR DE BAÑO |  | 2 | 495 | 991
0007622 | DESTUPIDOR DE FREGADERO |  | 2 | 495 | 991
0003840 | DISCO DE MADERA 60 |  | 12 | 90 | 1084
0003841 | DISCO DE MADERA 80 |  | 9 | 82 | 743
0004639 | DISCO DE MADERA NO. 120 |  | 8 | 92 | 739
0002604 | DISCO DE PULIR NO.100 |  | 13 | 104 | 1357
0004237 | DISCO NO. 100 (MAT. CONST.) |  | 4 | 175 | 701
0004235 | DISCO NO. 60 |  | 13 | 163 | 2131
0004236 | DISCO NO. 80 (MAT. DE COSTRUCCION) |  | 5 | 175 | 877
0005850 | DOBLE TEE 2´´ PVC |  | 150 | 4019 | 602850
0005919 | DOOR WOOD SHEET |  | 320 | 0 | 0
0005839 | DRENAJE INTERIOR PARA LAVADERO´ |  | 514 | 0 | 0
0005905 | ELBOW 1/2 X 90´´ |  | 3 | 0 | 0
0005875 | ELBOW 1X90 |  | 29 | 0 | 0
0005876 | ELBOW 1X90 |  | 10369 | 0 | 0
0005845 | ELBOW 2´´ |  | 964 | 0 | 0
0005799 | ELBOW 3 X 90 |  | 7 | 0 | 0
0005877 | ELBOW 3/4X90 |  | 41 | 0 | 0
0005846 | ELBOW 3´´ |  | 7 | 0 | 0
0005848 | ELBOW 90 2´ | ´ | 488 | 0 | 0
0005849 | ELBOW 90 3´´ |  | 691 | 0 | 0
0005910 | END CAP 3/4´´ PVC |  | 19 | 0 | 0
0007827 | ENLATE DE 1 X 10 DE 12 PINO BRUTO |  | 43 | 908 | 39069
0003151 | ENLATE DE 1X4 DE 12 |  | 56 | 315 | 17669
0007829 | ESCUADRA |  | 1 | 881 | 881
0007647 | ESPATULA 2" STANLEY |  | 1 | 166 | 166
0002385 | ESTOPA |  | 1 | 296 | 296
0005941 | EXTRA TIPS FOR WALLS |  | 2 | 0 | 0
0005823 | FIRE HYDRANT 4 1/4 ´´ |  | 5 | 0 | 0
0005801 | FLANGE STEEL 3´´ 0.25M |  | 7 | 0 | 0
0005800 | FLANGE STEEL 3´´ 75 MM |  | 0 | 0 | 0
0005822 | FLNAGE END 3´´ |  | 6 | 0 | 0
0005826 | FREGADERO ACERO INOXIDABLE 20 X20 |  | 317 | 0 | 0
0007985 | FULMINATES |  | 5 | 1340 | 6702
0005911 | GAS HOSE |  | 25000 | 0 | 0
0005912 | GAS HOSE COUPLING |  | 444 | 0 | 0
0008331 | GL PINTURA AMARILLO POSITIVO ACRI TROP |  | 9 | 1625 | 14625
0005825 | GRROUNTING / CEMENTO |  | 200 | 0 | 0
0005782 | HDPE 250MM 10´´´ BELL & SPIGOT 1.253 |  | 226 | 0 | 0
0005829 | INODORO SILLON |  | 281 | 0 | 0
0007618 | JUEGO COMPLETO DE BARRENA |  | 1 | 490 | 490
0007619 | JUEGO DE LLAVE ESPAÑOLA |  | 1 | 5782 | 5782
0003835 | JUEGO DE MARCO |  | 17 | 904 | 15381
0006381 | JUNTA DE GOMA P/PLATILLO DE 20 |  | 1 | 1044 | 1044
0007616 | JUNTA DE TRONQUER |  | 11 | 247 | 2725
0006757 | JUNTA DRESSER DE 1/2 PCV USA |  | 706 | 100 | 70811
0007634 | LAMPARA COMPLETA 2X4 |  | 2 | 7113 | 14227
0007630 | LAMPARA PARA PLAFON 2X2 |  | 1 | 5782 | 5782
0007626 | LAMPARAS COMPLETAS DE 4 TUBOS DE 40 WATT |  | 4 | 5782 | 23128
0008758 | LATI CRETE 2544 PERM. TONO BRICHT WHITE |  | 17 | 1448 | 24628
0008759 | LATI CRETE 2589 SMOKE CREY |  | 5 | 1448 | 7243
0008757 | LATI CRETE 317 THINSET GR TONO GRIS |  | 60 | 560 | 33630
0005838 | LAVADEROS PLASTICOS |  | 7 | 0 | 0
0002578 | LAVAMANOS COMPLETOS |  | 2 | 6367 | 12735
0003028 | LB. TARUGOS AZULES 5/32X1 12/1 |  | 144 | 0 | 108
0008531 | LETREROS PREVENTIVOS TIPO PASARELA. |  | 10 | 8378 | 83780
0005930 | LIGTH ORANGE ACRYLIC. |  | 7 | 0 | 0
0002389 | LIJA DE AGUA NO. 240 (PLIEGO) |  | 1 | 56 | 56
0002390 | LIJA DE AGUA NO. 360 (PLIEGO) |  | 15 | 62 | 936
0003012 | LIJA ESMERIL NO. 120 (PLIEGO) |  | 11 | 48 | 536
0003011 | LIJA ESMERIL NO. 80 (PLIEGO) |  | 6 | 48 | 293
0004234 | LIJA NO. 120 |  | 4 | 97 | 389
0004271 | LIJA NO. 370 |  | 15 | 97 | 1462
0002837 | LIJA NO. 60 |  | 5 | 49 | 245
0004327 | LIJA NO. 80 ( PLIEGO) |  | 6 | 75 | 452
0004328 | LIJA NO.120 ( PLIEGO) |  | 8 | 75 | 603
0005210 | LIMA REDONDA |  | 1 | 65 | 65
0003674 | LINAS NO. 220 |  | 7 | 104 | 730
0002896 | LLAVE ANGULAR DE 1/2 |  | 1 | 298 | 298
0006536 | LLAVE DE BOLA DE 1 1/2" H.G. |  | 1 | 1185 | 1185
0008213 | LLAVE DE BOLA DE 1/2 |  | 1 | 3304 | 3304
0005832 | LLAVE PARA DUCHAS |  | 20 | 0 | 0
0002360 | LLAVIN KUISET |  | 2 | 2127 | 4254
0002901 | MADERA 2 X 4 DE 12 |  | 7 | 774 | 5419
0007609 | MANGUERA 7/8X1/2X20 PARA INODORO |  | 15 | 297 | 4460
0003675 | MASILLA 1/4 |  | 1 | 1566 | 1566
0002244 | MECHA DE PARED DE 3/8 |  | 2 | 134 | 269
0007139 | METRO TUBE. POLIETILENO DE MED.1/2 PN-10 |  | 499 | 36 | 18218
0007828 | NIVEL GRANDE |  | 1 | 743 | 743
0006775 | PALA CUADRADA TRUPER |  | 1 | 763 | 763
0007050 | PALA REDONDA TIPO CORAZON |  | 22 | 548 | 12071
0003022 | PALOS DE MADERA CURADA 2X4X16 |  | 14 | 587 | 8224
0004332 | PALOS PARA MANDARRIA |  | 10 | 414 | 4146
0007978 | PERFIL P/PARED DE DIVISIONES |  | 3 | 179 | 538
0008776 | PLAFON METALICO 2X2 X 0.6 |  | 103 | 277 | 28567
0007734 | PLAFONND TIPO RADAR CAJAS 8/1 |  | 1 | 2643 | 2643
0002903 | PLANCHA DE ZINC |  | 1 | 532 | 532
0007590 | PLIEGO AISLANTE 3-3-3 |  | 2 | 1150 | 2301
0007826 | PLIEGO DE LIJA 120 DE AGUA |  | 16 | 82 | 1321
0006995 | POLICLORURO AL.LIQUIDO EN TANQ. 270 KLGS |  | 10295 | 0 | 0
0003090 | PORTA ROLO CON SU ROLO |  | 1 | 276 | 276
0005882 | REDUCCION 1 X 1/2´´ |  | 56 | 0 | 0
0005851 | REDUCCION 6´´´ |  | 122 | 0 | 0
0006972 | REDUCCION PVC 1 1/2 X 1" |  | 3 | 17 | 52
0005889 | REDUCER BUSHING 1 1/2 |  | 54 | 0 | 0
0007629 | REGISTRO MT 6X6X4 |  | 2 | 495 | 991
0005418 | REGISTRO PLASTICO 10X10X4 |  | 6 | 1278 | 7671
0007838 | ROLLO DE ALAMBRE DULCE DE 1 LB |  | 2 | 52 | 104
0007832 | ROLLO DE HILO |  | 1 | 660 | 660
0006535 | ROLLO TEFLON 3/4 |  | 129 | 27 | 3573
0007104 | SEGUETA ROJA RICHARDSON |  | 1 | 68 | 68
0007318 | SEGUETAS MICHERSON |  | 19 | 100 | 1905
0007824 | SELLA TAPE NAT GYP 250" 20/CTN |  | 9 | 194 | 1751
0007623 | SONDA PARA DESTAPAR TUBERIAS DE 3/4 | MATE | 1 | 4130 | 4130
0004232 | TABLA 1X12 DE 16 CEPILLADA AMERICANA |  | 1 | 2456 | 2456
0005891 | TAPON 1 1/2 |  | 5 | 0 | 0
0006975 | TAPON HEMBRA PVC DE 3/4" |  | 2014 | 7 | 14117
0006976 | TAPON HEMBRA PVC PRESION 3" |  | 9 | 12 | 112
0007090 | TARUGO MAMEY |  | 4 | 295 | 1180
0005893 | TEE 1 X 1/2´´ |  | 8 | 0 | 0
0002602 | THINNER TROPICAL GALON |  | 6 | 298 | 1789
0007837 | TIRADORES FULMINANTE |  | 39 | 8 | 314
0003272 | TOLA NEGRA 4X8 1/4 |  | 1 | 16147 | 16147
0003133 | TORNILLO 3/4 |  | 31 | 145 | 4495
0003571 | TORNILLO 3X14 |  | 36 | 3 | 124
0004311 | TORNILLO 5/16 |  | 24 | 2 | 64
0007091 | TORNILLO DE 3X14 |  | 2 | 619 | 1239
0003892 | TORNILLO DIABLITO |  | 2 | 45 | 90
0003844 | TORNILLO DIABLITO 1 PULG |  | 4 | 0 | 3
0003031 | TORNILLO DIABLITO 12X2 12/1 DIABLITOS.LB |  | 366 | 1 | 567
0007653 | TORNILLO DIABLITO 2 1/2 |  | 164 | 3 | 541
0007652 | TORNILLO DIABLITO 2" |  | 188 | 3 | 620
0006727 | TORNILLO DIABLITO DE 1 1/2 |  | 236 | 1 | 273
0007657 | TORNILLO DIABLITO DE 1" |  | 142 | 1 | 164
0004314 | TORNILLO TIRAFONDO |  | 13 | 17 | 226
0005359 | TORNILLOS 5/8" X 4" |  | 3 | 104 | 313
0007982 | TORNILLOS P/PLACHAS |  | 20 | 263 | 5279
0007979 | TRANSVERSALES P/PARED DE DIVISIONES |  | 76 | 169 | 12913
0007608 | TUBO DE SILICON TRANSPARENTE |  | 6 | 356 | 2140
0007738 | TUBOS FLUORECENTES DE 40 WATTS |  | 2 | 3634 | 7268
0007604 | TUBOS FLUORESCENTES 32 WATTS |  | 3 | 3634 | 10903
0006987 | UNION UNIVERSAL PVC 3/4 |  | 10 | 16 | 161
0007613 | VALVULA DE ENTRADA CON BOLLA ESTANDAR |  | 8 | 824 | 6594
0005863 | YEE 2´´ PVC |  | 109 | 0 | 0
0005864 | YEE 3X2´´ |  | 1 | 0 | 0
0007632 | ZOCALOS PARA TUBO FLUORESCENTE DE 40 WAT |  | 40 | 115 | 4625
0000319 | ANGULARES PARA ESTANTE CON 10 PIES |  | 6 | 88 | 529
0000320 | ANGULARES PARA PLAFOND |  | 15 | 97 | 1459
0001080 | BISAGRAS INDUSTRIALES |  | 1 | 2410 | 2410
0001129 | GRAPAS PARA ALAMBRE DE PUA |  | 8 | 75 | 604
0001168 | PERSIANAS 2" X 3" |  | 10 | 49 | 494
0001761 | ANGULARES 1 1/4 DE LARGO 1 1/2 ANCHO |  | 3 | 1540 | 4621
0002370 | BOTAS DE GOMA NO. 42 |  | 12 | 578 | 6945
0003294 | CAJA DE BOLA (RODAMIENTO) 6212ZZ FAG |  | 7 | 1682 | 11774
0003295 | CAJA DE BOLA (RODAMIENTO) 6215ZZ FAG |  | 2 | 4055 | 8110
0003296 | CAJA DE BOLA (RODAMIENTO) 7220B FAG |  | 5 | 16066 | 80330
0003297 | CAJA DE BOLA (RODAMIENTO) 7222B FAG |  | 4 | 23414 | 93658
0001664 | CASQUILLOS (BEARING) |  | 3 | 5790 | 17372
0008287 | CHECK VERTICAL |  | 1 | 11682 | 11682
0001897 | CLAMPS 12 X 3/4 H.F. |  | 20 | 2426 | 48536
0003723 | CLAMPS 2 X 3/4 HF PARA PVC |  | 87 | 347 | 30267
0001894 | CLAMPS 4 X 3/4 H.F. |  | 113 | 524 | 59277
0001896 | CLAMPS 8 X 3/4 H.F. |  | 40 | 806 | 32257
0003728 | CLAMPS DE 12 X 3/4 HF P/PVC |  | 40 | 846 | 33844
0003725 | CLAMPS DE 4 X 3/4 HF P/PVC |  | 12 | 552 | 6627
0003727 | CLAMPS DE 8 X 3/4 HF P/PVC |  | 25 | 746 | 18654
0002449 | CODO EN ACERO 4X90 SCH-40 NEGRO |  | 2 | 1566 | 3132
0008407 | CODOS DE ACERO NEGRO 3" X 90 |  | 8 | 2973 | 23788
0008408 | CODOS DE ACERO NEGRO 4" X 90 |  | 15 | 2714 | 40710
0008564 | CONFECCION Y ACOPLAMIENTO DE DUCTO |  | 2 | 10030 | 20060
0002719 | CONTROLES NIVEL DE FLOTA |  | 1 | 4060 | 4060
0003938 | COUPLING DE 1 HG |  | 63 | 44 | 2777
0001805 | CUBETAS AZUL CIELO 19 ACRILICA TROPICAL |  | 1 | 5220 | 5220
0001972 | JUNTAS DRESSER 1 1/2" PVC |  | 79 | 148 | 11693
0001970 | JUNTAS DRESSER 3/4 PVC |  | 4 | 102 | 409
0001975 | JUNTAS PVC 1" |  | 94 | 60 | 5670
0001974 | JUNTAS PVC 3/4 |  | 1 | 64 | 64
0001665 | NUEVO (PASADOR) |  | 1 | 5060 | 5060
0004204 | PANEL DE VISUALIZACION LCD INDUSTRIAL 42 |  | 2 | 211730 | 423461
0001560 | PINTURA AMARILLO TRAFICO GL. |  | 9 | 1763 | 15868
0001553 | PINTURA BLANCO ACRILICO TROPICAL GL. |  | 1 | 449 | 449
0001559 | PINTURAS BLANCO 00 CUBETAS |  | 1 | 2334 | 2334
0008284 | PLATILLOS DE GALVANIZADO 3" |  | 2 | 1652 | 3304
0002312 | REDUCCION 1" A 3/4" PVC |  | 1761 | 7 | 13896
0002313 | REDUCCION 2" A 1" PVC |  | 179 | 39 | 7017
0003543 | REDUCCION DE 3" A 2" PVC |  | 2 | 185 | 371
0003542 | REDUCCION DE 4" A 3" PVC |  | 221 | 312 | 69089
0001606 | RODAMIENTOS 6219-J FAG Ó SKF |  | 3 | 7540 | 22620
0004779 | TAPAS SANITARIAS 6X1 1/2 |  | 1 | 1148 | 1148
0007935 | TAPON DE PRESION PVC DE 6" DE DIAMETRO |  | 3 | 0 | 0
0002718 | TEFLON LIQUIDO |  | 1 | 440 | 440
0008285 | TUBERIA DE 3"X20"X1/4" GALVANIZADA |  | 2 | 18880 | 37760
0002183 | TUBO 12" PVC SDR-26 |  | 1 | 13570 | 25104
0004691 | TUBO 16 ACERO |  | 0 | 53634 | 26817
0004688 | TUBO 3 SCH-40 PVC |  | 38 | 2611 | 100802
0004690 | TUBO DE 12" X 20 ACERO H.N. |  | 8 | 35052 | 306709
0004689 | TUBO DE 6 ACERO |  | 0 | 21955 | 10977
0002416 | TUBOS CUADRADOS 1 1/2 X 20 |  | 6 | 1276 | 7656
0008281 | VALVULA CHECK HORIZONTAL 3" |  | 2 | 12891 | 25782
0002024 | VALVULA 2" VASTAGO DELIZ. VOL. PLAT. C/T |  | 1 | 7540 | 7540
0001985 | VALVULA 8" HF CON NIPLES JUNTA GOMA TOR. |  | 3 | 27840 | 83520
0008283 | VALVULA DE AIRE (VENTOSA) DE 3" |  | 3 | 24943 | 74830
0008282 | VALVULA DE COMPUERTO DE 3" |  | 2 | 12036 | 24072
0004376 | YEE DE 6¨A 4¨PVC |  | 21 | 3352 | 70400
0000372 | CLAMP DE 16"X 3/4 HF P/PVC |  | 17 | 1682 | 28594
0000373 | CLAMP DE 2" X 3/4" H.F. |  | 352 | 279 | 98400
0000374 | CLAMP DE 8" |  | 7 | 0 | 0
0000378 | CLAMP HG DE 12" X 3/4" |  | 2 | 1400 | 2800
0000385 | CLAMP HG DE 8" X 1/2" |  | 29 | 360 | 10440
0000386 | CLAMP HG DE 8" X 2" |  | 2 | 515 | 1030
0000387 | CLAMP HG DE 8" X 3/4" |  | 3 | 690 | 2070
0000388 | CLAMP HG DE 8" X 4" |  | 45 | 565 | 25425
0000390 | CLAMP PLASTICO DE 3/4" |  | 71 | 90 | 6390
0000392 | CLAMP SILLA CON ABRAZADERA 24" |  | 3 | 0 | 0
0001094 | CLAVOS ESPECIAL DE 1" CC Y CLAVO DE ZINC |  | 1 | 57 | 57
0001095 | CLAVOS METALIZADOS |  | 4 | 50 | 200
0000648 | MANGUERA AZUL PARA BOMBA (4 ROLLOS DE 1 |  | 2 | 5428 | 10857
0000649 | MANGUERAS ADAPTABLES |  | 58 | 3248 | 188384
0000650 | MANGUERAS DE TERMOFUSION 3B.3P |  | 2 | 1015 | 2030
0000776 | RODAMIENTO 294222 |  | 1 | 2436 | 2436
0000777 | RODAMIENTO 620922 |  | 2 | 6960 | 13920
0000778 | RODAMIENTO 6307 |  | 1 | 13456 | 13456
0000780 | RODAMIENTO JAF 5210 |  | 1 | 3132 | 3132
0000781 | RODAMIENTO JAF R-5306 ZZ |  | 5 | 800 | 4000
0000782 | RODAMIENTO KOYO 6319 |  | 9 | 3708 | 33376
0000783 | RODAMIENTO NOCHE BEANING |  | 5 | 656 | 3282
0000784 | RODAMIENTO NTN |  | 1 | 580 | 580
0000789 | RODAMIENTO SKF 6205 |  | 4 | 1619 | 6479
0000844 | TAPAS DE ACOMETIDAS DE HF |  | 279 | 990 | 276210
0000845 | TAPAS DE HIERRO DE 19" X 60" |  | 18 | 649 | 11686
0000846 | TAPAS PLASTICA DE 3" |  | 2 | 22 | 44
0000877 | TORNILLO DE 1 1/2 X 8" LARGO |  | 59 | 0 | 51
0000878 | TORNILLO DE 17" |  | 8 | 27 | 223
0000879 | TORNILLO DE 3"X 1" |  | 9 | 0 | 0
0000882 | TORNILLO DE 6" X 1/2" |  | 14 | 10 | 151
0000883 | TORNILLO DE 7"X 1" |  | 26 | 0 | 17
0000887 | TORNILLOS 3/4" X 3" CON SU ARANDELA |  | 10 | 39 | 396
0000890 | TORNILLOS ALLEN 10" X 1/2" |  | 49 | 0 | 0
0000891 | TORNILLOS CON TUERCA DE 1/2" X 3" |  | 127 | 3 | 405
0000898 | TORNILLOS DE (1X6) CON SU TUERC |  | 352 | 13 | 4730
0000894 | TORNILLOS DE 1 1/4 "X 4" HG |  | 45 | 1 | 85
0000895 | TORNILLOS DE 1 1/4"X 6" HG |  | 75 | 12 | 918
0000896 | TORNILLOS DE 1" X 3" HG |  | 5 | 2 | 13
0000897 | TORNILLOS DE 1" X 5" HG |  | 16 | 2 | 32
0000899 | TORNILLOS DE 2 1/2" X 16/8" CON SU TUERC |  | 46 | 42 | 1932
0000901 | TORNILLOS DE 3/8 X 12"HG |  | 5 | 51 | 257
0000902 | TORNILLOS DE 3/8 X 5 CON TUERCA |  | 26 | 66 | 1729
0000903 | TORNILLOS DE 5/8 X 2 |  | 2 | 12 | 24
0000905 | TORNILLOS E HF 1 1 /4 X 24" CON SU TUERC |  | 16 | 86 | 1379
0000906 | TORNILLOS GRANDES |  | 5 | 40 | 200
0000907 | TORNILLOS HG 1 1/2 X 8" |  | 71 | 2 | 152
0000910 | TORNILLOS HG 3/4 X 3" |  | 24 | 1 | 45
0000911 | TORNILLOS HG 3/4 X 8" |  | 9 | 2 | 20
0000913 | TORNILLOS HG 3/8 " X 1 1/2" |  | 37 | 12 | 453
0000914 | TORNILLOS HG 5/8 X 4" |  | 60 | 3 | 198
0000915 | TORNILLOS HG 6 1/2 X 3/4" |  | 15 | 440 | 6600
0000916 | TORNILLOS HG 7/8 X 3" |  | 2 | 545 | 1090
0000917 | TORNILLOS HG 7/8 X 7" HG |  | 26 | 6 | 156
0000918 | TORNILLOS PARA LAVA MANOS |  | 66 | 23 | 1558
0000919 | TORNILLOS TIPO CARRUAJE DE 3/8" X 3" |  | 2 | 10 | 20
0000920 | TORNILLOS TIRA FONDO 10 |  | 9 | 6 | 60
0001196 | TUERCA DE 3/4" HG |  | 74 | 3 | 222
0001197 | TUERCA DE 7/8 #C14 |  | 127 | 5 | 635
0005248 | ABRAZADERAS PLASTICA |  | 6 | 5 | 34
0001653 | ABRAZADERAS PLASTICAS 100/1 |  | 2 | 406 | 812
0003669 | ABRAZADERAS PLASTICAS DE 12 (FUNDA) |  | 9 | 5 | 52
0004308 | ALAMBRE NO. 10 GOMA (X3) |  | 100 | 110 | 11020
0003954 | ALAMBRE (CABLE) TRIPLEX 2/0 ALUMINIO. |  | 600 | 91 | 55122
0001651 | ALAMBRE 14-4 DE GOMA |  | 155 | 34 | 5315
0004951 | ALAMBRE AAAC 2 |  | 20 | 17 | 353
0004305 | ALAMBRE BLANCO NO. 12 |  | 2594 | 17 | 45135
0003490 | ALAMBRE CALIBRE 8, 4 HILOS (PIE) |  | 10 | 87 | 870
0004789 | ALAMBRE DE GOMA 12/4 |  | 90 | 51 | 4593
0004791 | ALAMBRE DE GOMA 16/2 |  | 249 | 20 | 5199
0004995 | ALAMBRE HDB NO. 2 |  | 20 | 145 | 2900
0001821 | ALAMBRE MAGNETICO NO. 15 |  | 830 | 270 | 224894
0001823 | ALAMBRE MAGNETICO NO. 16 |  | 356 | 382 | 136164
0004219 | ALAMBRE MAGNETICO NO. 16 AME. |  | 590 | 638 | 376420
0001644 | ALAMBRE MULTIFIBRAS 53.48 MM2 Ó AWC 1/0 |  | 500 | 104 | 52200
0001820 | ALAMBRE NAGNETICO NO. 14 |  | 618 | 208 | 129038
0002350 | ALAMBRE NO. 10 |  | 19 | 639 | 12144
0009481 | ALAMBRE N°2 NEGRO |  | 500 | 98 | 49425
0005407 | ALAMBRE STD NO. 8 |  | 25 | 28 | 709
0002541 | ALAMBRE THNN NO. 8 |  | 2710 | 44 | 120297
0002711 | ALAMBRE THW CALIBRE 10 |  | 92 | 11 | 1067
0004828 | ALAMBRE THWG 10 |  | 1000 | 19 | 19720
0001848 | ALAMBRE URD NO.2 1/3 C/CENT. CONDUCTOR. |  | 130 | 118 | 15381
0001822 | ALMABRE MAGNETICO NO. 18 |  | 250 | 208 | 52200
0008311 | BKR DG 600A 3P 600V HYUNDAI CON ENCLOSE |  | 1 | 97933 | 97933
0001565 | BOMBILLOS 20 WATTS, BAJO CONSUMO |  | 1 | 206 | 206
0005685 | BREAKER 30 AMP |  | 8 | 0 | 0
0005683 | BREAKER DE 15 AMP |  | 659 | 0 | 0
0005686 | BREAKER PANEL 12-24 CIRC 100A |  | 632 | 0 | 0
0004783 | CABLE DE ACERO DE 1/4 REVESTIDO DE PLAST |  | 400 | 31 | 12493
0001825 | CABLE DE SALIDA NO. 12 |  | 184 | 19 | 3627
0001824 | CABLE DE SALIDA NO. 2/0 |  | 105 | 468 | 49168
0001537 | CABLE RG 213 |  | 231 | 39 | 9110
0002972 | CABLE SALIDA AMERICANO P/MOTORES NO.6 |  | 179 | 56 | 10070
0004124 | CABLE(ALAMBRE) NO.2 AME. THHN(AWG) |  | 100 | 110 | 11020
0002535 | CAJA BREAKER C/2 BREAKERS GRUESOS 30AMP |  | 10 | 2045 | 20450
0002534 | CAJA DE BOLA DE LA PUNTA DE EJE |  | 2 | 950 | 1900
0005696 | CAJA OCTAGONAL GALVANIZADA 1 1/2 | 4X4 | 4053 | 0 | 0
0005697 | CAJA RECTANGULAR GALVANIZADA 1 1/2 1 SAL | 4X2 | 3726 | 0 | 0
0005698 | CAJA RECTANGULAR GALVANIZADA 1 1/2 2 SAL | 4X2 | 20 | 0 | 0
0009478 | CAJAS 2X4 P/ CANALETA |  | 15 | 95 | 1425
0002971 | CINTA 27 3M |  | 14 | 863 | 12094
0005699 | CJA RECTANGULAR GALVANIZADA DE 1 1/2 6 S | 4X2 | 1213 | 0 | 0
0005702 | CONECTOR DE MANGUERA 1/2 |  | 31795 | 0 | 0
0004994 | CONECTOR PARA VARILLA DE TIERRA DE 5/8 |  | 1 | 69 | 69
0001618 | CONECTOR TERMINAL DE OJO NO. 3/0 |  | 6 | 174 | 1044
0005705 | CONECTORES DE MANGUERA |  | 1921 | 0 | 0
0004981 | CONECTORES MANGA EMPALME # 6 |  | 21 | 141 | 2976
0002074 | CONTACTOR MAGNETICO 60 AMP. 110V. |  | 1 | 3224 | 3224
0003340 | CURVAS P/TUBOS IMC DE 1 1/2" |  | 2 | 110 | 220
0001607 | ELECTRODO 1/8 |  | 943 | 85 | 80774
0001541 | ENCHUFES |  | 8 | 116 | 928
0004175 | FAROLES TRASEROS |  | 12 | 800 | 9606
0002161 | FOTO CELDA CON SU BASE |  | 2 | 448 | 897
0004784 | GILLETES PARA CABLE DE 1/4 |  | 3 | 23 | 69
0005691 | INTERRUPTORES 3 WAY 20A120-277V |  | 1 | 0 | 0
0002905 | LAMPARAS FLUORESCENTES DE 175W MERCURIO |  | 2 | 1914 | 3828
0004785 | MANGAS CONECTORAS NO. 10 |  | 4 | 50 | 200
0007713 | OJO DE BUEY DE 35 WATTS |  | 4 | 413 | 1652
0004448 | PORTA CANDADO |  | 18 | 413 | 7434
0002764 | PORTA ELECTRODO 500 AMP. |  | 20 | 916 | 18328
0002775 | ROLLO TUBO DE 1/4 |  | 1 | 1327 | 1327
0009393 | TAPE 3M SUPER 33 |  | 6 | 299 | 1797
0002636 | TAPE DE GOMA |  | 9 | 1242 | 11186
0004952 | TAPE DE GOMA 32M |  | 1 | 817 | 817
0003046 | TAPE DE GOMA 3M |  | 20 | 1157 | 23153
0004829 | TAPE DE VINIL |  | 1 | 533 | 533
0004267 | TAPE PARA DUCTOS (GRIS) |  | 15 | 504 | 7569
0003588 | TAPE PLASTICO 3M |  | 12 | 328 | 3944
0002349 | TAPE SUPER 33/3M BLANCO Y (1) NEGRO |  | 1 | 355 | 355
0003091 | TARUGOS AZULES |  | 1 | 2 | 2
0004309 | TOMA CORRIENTE PARA UPS |  | 6 | 533 | 3201
0009479 | TOMACORRIENTE ROJO C/TAPA |  | 8 | 375 | 3000
0002081 | TORNILLOS TIRAFONDO 10 X 1 |  | 8 | 1 | 13
0002712 | TRANSFORMADOR T/POSTE15KVA 2460/120-240V |  | 9 | 32833 | 295504
0003965 | TUBERIA H. G. 2" |  | 111 | 213 | 23718
0001542 | TUBO LAMPARAS FLOURESCENTES |  | 16 | 148 | 2381
0001652 | TUBO VASCOSSELL 7/8 |  | 2 | 84 | 168
0002533 | VARILLA DE TIERRA 5/8X6" CON SU TERMINAL |  | 1 | 640 | 640
0004268 | WD 40 SPRAY |  | 6 | 290 | 1740
0000278 | ABRAZADERA 4" X 24" |  | 2 | 13578 | 27157
0000280 | ABRAZADERA CON CLON 2 X 1 |  | 94 | 33150 | 3116165
0000281 | ABRAZADERAS HF |  | 30 | 7670 | 230110
0001064 | ADHESIVO PARA VINIL |  | 2 | 36 | 72
0001066 | AISLANTE ELECTRICO 12 KVA 37-53 |  | 117 | 119 | 14009
0000275 | AISLANTES 5-10-5 |  | 2 | 454 | 909
0000298 | ALAMBRE # 2 DE HILOS VF VINIL |  | 949 | 91 | 87184
0000300 | ALAMBRE #14 DE 3 HILOS 1067 METROS |  | 19387 | 181 | 3513893
0000302 | ALAMBRE 4/0 MULTIFIBRAS |  | 179 | 54752 | 9800608
0000305 | ALAMBRE ELECTRICO DE 10 HILOS #14, 522 M |  | 1140 | 25 | 29058
0000308 | ALAMBRE MAGNETICO ESSEX NO.16 |  | 10030 | 581 | 5829374
0000309 | ALAMBRE MAGNETICO No.17 |  | 17 | 777 | 13211
0000312 | ALAMBRES #10 STANDARD |  | 4600 | 25 | 117254
0000317 | ALAMBRES #8 4 HILOS |  | 10 | 23 | 232
0000311 | ALAMBRES DE PUAS |  | 2 | 9 | 18
0000313 | ALAMBRES MULTIFIBRAS #12 |  | 1 | 0 | 0
0000314 | ALAMBRES MULTIFIBRAS #4 |  | 150 | 81 | 12180
0000316 | ALAMBRES MULTIFIBRAS #6 |  | 28 | 75 | 2111
0001070 | ARRANCADORES MAGNETICO CON SU PANEL 30H |  | 7 | 15484 | 108388
0001081 | BOBINA ELECTRICA |  | 1 | 2436 | 2436
0000335 | CABLE DE FORRO DE GOMA DE SALIDA#10 |  | 600 | 409 | 245814
0000337 | CABLE RALLOGER 50M-100M |  | 1 | 8700 | 8700
0000344 | CAJA ELECTRICA PARA TUBERIAS 4" X 1,5 |  | 2 | 40 | 80
0000347 | CAJAS ELECTRICAS 4" X 1/2" DE 3 SALIDA |  | 10 | 1102 | 11020
0000349 | CANUTILLOS # 6" |  | 100 | 74 | 7497
0000351 | CANUTILLOS #12 |  | 90 | 174 | 15660
0000353 | CANUTILLOS #4 |  | 156 | 53 | 8351
0000363 | CINTA DE TELA AISLANTE SCOTH #27 |  | 40 | 1900 | 76000
0000428 | CONECTOR PARA MAQUINA MULLER |  | 1 | 11256 | 11256
0000429 | CONECTOR TERMINAL |  | 169 | 31 | 5284
0000430 | CONECTORES |  | 8 | 109 | 873
0000431 | CONECTORES DE 3 DMT |  | 43 | 98 | 4214
0000432 | CONECTORES DE 3/4" EMT |  | 136 | 57 | 7855
0000433 | CONECTORES DE(MANGA) EMPALME # 4 |  | 33 | 365 | 12068
0001104 | CONTACTO MAGNETICO 480 N/TRANSF.25KVA |  | 10 | 9280 | 92800
0001115 | CUTAO CON 100 AMPERE |  | 4 | 2463 | 9855
0000483 | EJE DE 1" X 20 |  | 2 | 15660 | 31320
0000484 | EJE DE 1/2" X 10 ACERO |  | 18 | 26880 | 483840
0000485 | EJE DE 1/2" X 5 1/2" |  | 11 | 650 | 7152
0000486 | ESPARRAGO DE ACERO CON ROSCA DE 40 X 2 Y |  | 12 | 316 | 3792
0000487 | ESPARRAGO EN ACERO DE 20" X 1" |  | 4 | 285 | 1140
0000563 | FUSIBLES 100 AMPERE |  | 1500 | 7 | 10500
0000564 | FUSIBLES DE 20 AMPERE |  | 1500 | 13 | 19935
0000565 | FUSIBLES DE VIDRIO |  | 1500 | 13 | 19935
0000566 | FUSIBLES TIPO CARTUCHO SMD3 |  | 8 | 40 | 324
0001137 | INTERRUPTORES DE BOMBILLOS DOBLES |  | 1914 | 143 | 274287
0000631 | LAMPARAS RECARGABLES NIPPON |  | 4 | 2923 | 11692
0000632 | LAMPARAS REFLECTORAS 175W |  | 3 | 1856 | 5568
0000276 | PLIEGOS AISLANTES 333 |  | 105 | 197 | 20706
0000765 | REFLECTORES |  | 4 | 2378 | 9512
0000767 | RELEY 23060 |  | 4 | 1349 | 5398
0000768 | RELEY AU 198 |  | 4 | 1914 | 7656
0000769 | RELEY H15D |  | 7 | 336 | 2354
0000770 | RELEY NR 51 |  | 8 | 4176 | 33408
0000771 | RELEY NR 82 |  | 1 | 1914 | 1914
0000773 | RILEY AU 183 |  | 18 | 1136 | 20462
0000774 | RILEY DE 11 |  | 3 | 1211 | 3633
0000775 | RILEY SASSIN |  | 5 | 4780 | 23900
0000847 | TAPE 3M 33 |  | 3 | 319 | 958
0000850 | TAPE DE VINIL 33 |  | 13 | 592 | 7708
0000848 | TAPE DUC-TAPE |  | 3 | 798 | 2395
0000849 | TAPE ELECTRICO |  | 14 | 281 | 3936
0000851 | TAPE ELECTRICO 23 |  | 6 | 562 | 3375
0000874 | TERMINALES |  | 3 | 150 | 452
0000875 | TERMINALES 2/0 |  | 1 | 256 | 256
0000876 | TERMINALES DE COMPRESION |  | 100 | 319 | 31900
0007361 | ALAMBRE DE DATA PARA RED (1000) PIES |  | 1 | 17346 | 17346
0007452 | ALAMBRE DULCE |  | 5 | 147 | 737
0002317 | ALICATE |  | 1 | 368 | 368
0002318 | ALICATE PRESION STANLEY 10 |  | 3 | 545 | 1635
0007356 | ANILLOS P/TAPAS REGISTRO FIBRA VIDRIO |  | 48 | 3599 | 172752
0008570 | ARANDERA 3/8 |  | 16 | 7 | 113
0004509 | BAJANTE |  | 4 | 809 | 3236
0009390 | BALASTRO ELECTRONICO DE 32X2 |  | 45 | 585 | 26325
0003225 | BANDEJA P/PINTAR CONDOR 999 |  | 2 | 305 | 610
0007146 | BARRA ROMPE CONCRETO |  | 5 | 2306 | 11534
0003218 | BISAGRA FIGHTER INOX. 3 1/2 X 3 1/2 |  | 1 | 458 | 458
0004568 | BOQUILLAS CON BAJANTE Y EXTENCION |  | 4 | 584 | 2337
0006394 | BOTAS DE GOMA |  | 5 | 627 | 3135
0002067 | BOTAS DE GOMA NO. 43 |  | 7 | 462 | 3239
0006437 | BROCHA 3 ATLAS |  | 3 | 202 | 606
0006436 | BROCHA 4 ATLAS |  | 2 | 214 | 428
0001506 | BROCHAS 3" |  | 4 | 105 | 420
0002323 | CADENA |  | 2 | 522 | 1044
0007375 | CAJITAS 2X4 LEGRAND |  | 83 | 119 | 9879
0008342 | CARRETE |  | 2 | 249 | 499
0007262 | CEGUETA NICHOLSON BI- METELOG 18TX12 |  | 4 | 88 | 354
0003219 | CERRADURA YALE DOBLE PONO |  | 1 | 458 | 458
0007143 | CHALECOS REFLECTORES |  | 21 | 319 | 6708
0003069 | CINCEL DE PUYA 12/P |  | 1 | 604 | 604
0007868 | CLAVOS CON ARANDELA |  | 9 | 779 | 7019
0003220 | CLAVOS METALIZADOS C/C 3X9 |  | 1 | 1624 | 1624
0004512 | CODOS DE 2 PULG |  | 115 | 39 | 4549
0007379 | CONECTORES RECTOS P/BX PLASTICO 3/4 |  | 100 | 107 | 10738
0007363 | CONECTORES RJ 45 |  | 20 | 106 | 2130
0004513 | COPIA LISO DE 2 PULG |  | 4 | 62 | 251
0009084 | CUBETA PINTURA BASE BLANCA SEMIGLOSS |  | 2 | 9190 | 18380
0002452 | CUÑAS EXAG. P/COMPRESOR (CORTA) MARTILLO |  | 10 | 2146 | 21460
0002451 | CUÑAS EXAGONALES LARGA (MARTILLO) |  | 20 | 2185 | 43708
0002453 | CUÑAS PLANAS P/COMPRESOR (CORTA ASFALTO) |  | 9 | 2099 | 18896
0005206 | DESTORNILLADOR PLANO |  | 3 | 176 | 529
0003222 | DISCO DE LIJA DIGIDISK 60 |  | 1 | 44 | 44
0002145 | DISCO DE PULIR 7 X 1/4 X 7/8 METAL |  | 11 | 234 | 2581
0003791 | DISCO NO. 16 |  | 3 | 98 | 295
0002609 | DISCO PULIR METAL ULTRA FINO 7X1/16X7/8 |  | 12 | 307 | 3688
0007861 | FULMONANTE VERDE CAL.22 AMERICANO |  | 1 | 495 | 495
0004797 | GRILLETES PARA CABLE DE UN 1/4 |  | 6 | 92 | 552
0007321 | GUANTES DE GOMA |  | 28 | 317 | 8879
0009102 | GUIA P/INTRODUCIR VARILLA |  | 5 | 7437 | 37187
0005242 | HOJAS DE SEGUETA |  | 1095 | 68 | 75495
0003232 | JUNTA DE CERA S/GUIA EN CAJA PLOMERA |  | 1 | 75 | 75
0002047 | LIMAS PLANAS |  | 3 | 174 | 522
0003230 | LLAVE ANGULAR AMER. 1/2X3/8 |  | 1 | 143 | 143
0003109 | LLAVE ANGULAR AMER. DE 1/2 |  | 1 | 222 | 222
0003067 | LLAVE STILSON NO. 12" |  | 1 | 773 | 773
0002118 | LLAVE STIRSON 14 |  | 10 | 923 | 9236
0004515 | LLAVES ANGULARES DE 1/2 A 3/8 |  | 4 | 170 | 683
0009098 | LLAVES PARA ARMAR |  | 5 | 1549 | 7748
0009099 | LLAVES PARA HALAR O GIRAR |  | 5 | 1549 | 7748
0001990 | LLAVINES |  | 3 | 1908 | 5725
0007157 | MACETA 4 LIBRAS TRUPPER |  | 1 | 920 | 920
0002046 | MACHETES 22" |  | 8 | 397 | 3176
0003611 | MANOMETRO CON SU MANGUERA |  | 1 | 1740 | 1740
0004195 | MARCO P/ SEGUETA BELLOTA |  | 5 | 638 | 3190
0003376 | MARCO P/SEGUETA 12" HEAVY DUTTY |  | 8 | 50 | 400
0003071 | MASETA DE 2LBS. |  | 2 | 385 | 771
0003070 | MASETA DE 4LBS. |  | 6 | 563 | 3380
0002924 | MASETA DE 8 LBS. |  | 1 | 1396 | 1396
0007345 | MASKING TAPE |  | 1 | 83 | 83
0004508 | MEZCLADORA PARA DUCHA COMPLETA |  | 1 | 4306 | 4306
0002373 | MOTAS |  | 1 | 224 | 224
0001509 | MOTAS ATLAS SIN GOTEO |  | 5 | 93 | 466
0004516 | MUÑECO FREGADERO DOBLE |  | 4 | 170 | 683
0003233 | NIPLE GALV. 1/2 X 2 |  | 12 | 19 | 236
0002202 | NIVELES DE AGUA |  | 1330 | 649 | 863968
0002782 | PALA REDONDA TRUE-TEMPER |  | 4 | 417 | 1670
0004194 | PALA TIPO CORAZON TRAMONTINA |  | 18 | 713 | 12841
0002320 | PALAS MINERAS MARCA BELLOTA |  | 9 | 446 | 4019
0002949 | PALOS PARA PALAS |  | 2 | 156 | 313
0001952 | PESTILLO |  | 3 | 383 | 1150
0007172 | PIZARRA MAGICA |  | 1 | 1820 | 1820
0007855 | PLANCHA DE YESO 4X8-1/2 USG LIGERA |  | 9 | 493 | 4443
0003224 | PORTA ROLO REFORZADO |  | 2 | 97 | 194
0009101 | RECUPERADOR DE VARILLA |  | 6 | 1549 | 9298
0002460 | ROLO ANTI GOTAS |  | 1 | 208 | 208
0003185 | ROLO MOTA |  | 1 | 127 | 127
0002194 | SERRUCHOS |  | 8 | 553 | 4424
0003961 | SERRUCHOS 24" DIENTES DE TIBURON |  | 5 | 574 | 2871
0007355 | TAPAS REGISTRO ALCANTARILLADO SANIT. |  | 2 | 7906 | 15812
0007373 | TAPE VINIL SCOTH SUPER 33 3M |  | 3 | 368 | 1104
0003484 | TAPON DE 1/2 X 3/4 PVC |  | 652 | 3 | 2268
0003483 | TAPON DE 3/4 HG |  | 399 | 4 | 1851
0002093 | TAPON HEMBRA 3" PVC |  | 187 | 73 | 13755
0002094 | TAPON HEMBRA 4" PVC |  | 31 | 125 | 3899
0007376 | TARUGOS VERDES |  | 250 | 1 | 431
0009107 | TIRABUZON BARRA CUADRADA DE 3" |  | 18 | 3316 | 59688
0009108 | TIRABUZON BARRA CUADRADA DE 4" |  | 2 | 3669 | 7338
0009103 | TIRABUZON BARRA REDONDA DE 2" |  | 14 | 1549 | 21695
0009104 | TIRABUZON BARRA REDONDA DE 3" |  | 15 | 1549 | 23245
0009105 | TIRABUZON BARRA REDONDA DE 4" |  | 16 | 1549 | 24795
0009106 | TIRABUZON REDONDO DOBLE DE 3" |  | 18 | 3316 | 59688
0009109 | TIRABUZON TIPO NAVAJA DE 3" |  | 18 | 3080 | 55449
0009110 | TIRABUZON TIPO NAVAJA DE 4" |  | 18 | 3316 | 59688
0002343 | TOLA NEGRA LISA |  | 1 | 2040 | 2040
0003171 | TORNILLO DE 1" DIABLITO |  | 220 | 31 | 6820
0003187 | TORNILLO DIABLITO DE 3" GRUESA |  | 1 | 334 | 334
0007859 | TORNILLOS P/METALES 100/1 |  | 4 | 731 | 2926
0007322 | TUBO DE 1/2 PVC |  | 5 | 319 | 1757
0009080 | VARILLAS DE ACERO ALTA RESIS C/ACOPLAM 5 |  | 970 | 1312 | 1273483
0006384 | ZAPAPICOS |  | 5 | 677 | 3388
0001083 | BARRA TOPOGRAFICA |  | 8 | 928 | 7424
0001075 | BARRAS CUADRADA EN HIERRO DE 1/2" |  | 1 | 1044 | 1044
0000346 | CAJAS DE HERRAMIENTAS 19" |  | 2 | 928 | 1856
0000365 | CINTA METRICA 10MTS |  | 10 | 450 | 4500
0000366 | CINTA METRICA 5MTS |  | 1 | 432 | 432
0000367 | CINTA PARA MEDIR 25 PIES |  | 1 | 795 | 795
0001311 | CLAVO DE 1 ´´ |  | 50 | 39 | 1993
0001308 | CLAVO DE 2 1/2 |  | 4 | 67 | 268
0001307 | CLAVO DE 4 ´´ |  | 1 | 57 | 57
0001309 | CLAVO DE ZINC EN ACERO 2 1/2 |  | 1 | 65 | 65
0001099 | COJINETES PARA GRUA |  | 138 | 4359 | 601659
0001109 | CORREAS PARA HERRAMIENTAS |  | 1 | 9976 | 9976
0001110 | CORTAS RAICES 3" |  | 25 | 905 | 22649
0001117 | DETORNILLADOR PLANO |  | 1 | 283 | 283
0000480 | DISCO PARA PULIDORA |  | 7 | 118 | 826
0001124 | EXTENSOR CORTO HG |  | 1 | 474 | 474
0001131 | GRILLETES PARA CABLE |  | 52 | 325 | 16924
0000633 | LLAVE AJUSTABLE STANLEY |  | 3 | 2018 | 6055
0000635 | LLAVE DE BOLA PALANCA |  | 46 | 3438 | 158174
0000639 | LLAVE ESPA¥OLA #26 |  | 2 | 82 | 164
0000640 | LLAVE GRIFO 1/2" |  | 255 | 373 | 95201
0000642 | LLAVE RUEDA DE CAMION 17/35 |  | 6 | 1676 | 10057
0001148 | MARCOS PARA SEGUETA |  | 40 | 488 | 19554
0001152 | MATRACA P/OPERACION MANUAL |  | 36 | 19368 | 697271
0001163 | NIVEL DE MANO |  | 1 | 667 | 667
0000717 | PALAS NORMAL |  | 9 | 464 | 4176
0001165 | PALOS PARA PICOS |  | 41 | 300 | 12330
0001293 | PRENSA PARA HACER ROSCA |  | 5 | 12016 | 60080
0001323 | PUNTA DE LANZA DE 1 EN HIERRO |  | 6 | 1025 | 6154
0001388 | ROLO PARA PINTURA |  | 1 | 75 | 75
0001262 | ROMPEDORA DE CINTA |  | 33 | 648 | 21407
0001090 | SEGUETAS DE CORTE |  | 6 | 59 | 354
0001181 | SERRUCHOS STANLEY |  | 3 | 605 | 1816
0001186 | TALADROS CORTA RAICES |  | 34 | 16045 | 545530
0001351 | TINER CUTTER HAMMER |  | 1 | 6194 | 6194
0001324 | TIRA BUZON DE 2´´ |  | 54 | 2619 | 141431
0001325 | TIRA BUZON DE 3´´ |  | 20 | 3194 | 63883
0001195 | TRIPODE DE TOPOGRAFIA |  | 2 | 7500 | 15000
0001479 | ACIDO MURIATICO |  | 24 | 255 | 6130
0008621 | CLORO GAS DE 2000 LB |  | 35 | 38510 | 1347860
0005775 | SULFATO ALUMINIO GRADO A |  | 4765 | 1035 | 4932879
0001827 | SULFATO DE ALUMINIO 55 LIBS | SACOS DE 55 LIBS-25 | 4459 | 906 | 4040299
0004787 | ADAPTADOR DE 1-1/2 DE POLIETILENO |  | 184 | 591 | 108854
0003487 | ADAPTADOR MACHO 3" SCH 40 |  | 31 | 26 | 818
0005303 | ADAPTADOR MACHO PVC 3 |  | 72 | 112 | 8073
0004733 | ADAPTADORES HEMBRA DE 1/2" PVC |  | 1805 | 10 | 19160
0004561 | ADAPTADORES MACHO DE 1/2 |  | 194 | 5 | 1092
0001847 | CODO DE 2" PVC |  | 75 | 54 | 4082
0005304 | CODO PVC 2X45 |  | 20 | 28 | 561
0006542 | CODOS 2" X 45 GRADOS, ACERO |  | 40 | 182 | 7284
0006547 | CODOS DE 16" X 45 GRADOS, EN ACERO |  | 2 | 11947 | 23895
0006543 | CODOS DE 3" X 45 GRADOS, ACERO |  | 1 | 573 | 573
0006544 | CODOS DE 4" X 45 GRADOS, ACERO |  | 12 | 953 | 11438
0006545 | CODOS DE 6" X 45 GRADOS, ACERO |  | 4 | 2074 | 8299
0008068 | CONECTOR CURVO TIHG 3/4 |  | 1 | 247 | 247
0008069 | CONECTOR DE EMPALME TIPO OJO NO.6 |  | 4 | 247 | 991
0008067 | CONECTOR LIQUID RECTO 3/4 |  | 1 | 247 | 247
0008064 | CONECTOR LIQUID TIHG CURVO DE 01" |  | 1 | 247 | 247
0008063 | CONECTOR LIQUID TIHG RECTO DE 01" |  | 1 | 502 | 502
0003551 | CURVA 4 X 45 PVC |  | 21 | 548 | 11513
0001562 | JUNTA DE CERA P/ INODORO |  | 1 | 82 | 82
0007354 | JUNTA DRESSER DE 10" ACERO |  | 7 | 4237 | 29661
0005300 | JUNTAS DE GOMAS P/ PLATILLOS DE 8 |  | 3 | 16021 | 48063
0004469 | JUNTAS DE GOMAS P/PLATILLOS DE 6" |  | 10 | 13210 | 132100
0005345 | JUNTAS DRESSER DE 3" ACERO |  | 48 | 1797 | 86265
0005228 | JUNTAS PARA GRP DE 40.45" PULG ACERO |  | 1 | 17040 | 17040
0005642 | JUNTAS REDUCTORAS DE 12" DE ACERO |  | 18 | 8390 | 151030
0005641 | JUNTAS REDUCTORAS DE 16 DE ACERO |  | 8 | 11327 | 90618
0004253 | JUNTAS REDUCTORAS DE 16" |  | 1 | 10057 | 10057
0005643 | JUNTAS REDUCTORAS DE 2" EN ACERO |  | 11 | 2165 | 23817
0005645 | JUNTAS REDUCTORAS DE 3" EN ACERO |  | 58 | 2906 | 168603
0005646 | JUNTAS REDUCTORAS DE 4" ACERO |  | 50 | 3402 | 170138
0004255 | JUNTAS REDUCTORAS DE 6" |  | 1 | 5127 | 5127
0005639 | JUNTAS REDUCTORAS DE 6" ACERO |  | 18 | 5361 | 96512
0005640 | JUNTAS REDUCTORAS DE 8" ACERO |  | 20 | 6079 | 121587
0006663 | MEDIO ROLLO DE TUBO DE 1/2" |  | 1 | 1400 | 1400
0006664 | MEDIO ROLLO DE TUBO DE 1/4 |  | 1 | 700 | 700
0005182 | MOTOR EL.SU. F.E. 15HP 230V 60HZ FS.1.15 |  | 1 | 89739 | 89739
0001669 | NIPLE DE 8 X 12 PLATILLADO |  | 37 | 4031 | 149147
0005301 | NIPLES PLATILLADOS DE 8" |  | 40 | 2526 | 101054
0004949 | PANEL DE CONT. P/MOTOR 30 HP 3F.480V |  | 4 | 47270 | 189080
0004673 | TAPA DE INODORO |  | 1 | 389 | 389
0004563 | TAPON DE 1/2 HEMBRA |  | 113 | 2 | 276
0005322 | TAPONES PVC DE 8 |  | 2 | 1588 | 3176
0006540 | TEE DE 3" ACERO |  | 3 | 332 | 997
0002428 | TOLA LISA 1/16 X 4X8 |  | 2 | 4060 | 8120
0004986 | TORNILLOS DE 3" |  | 114 | 39 | 4446
0004471 | TORNILLOS P/PLATILLOS DE 6" |  | 30 | 51 | 1530
0005302 | TORNILLOS PARA PLATILLOS DE 8" |  | 19 | 59 | 1121
0006174 | TUBERIA DE COBRE DE 3/4 (PIES) |  | 10 | 156 | 1566
0008066 | TUBERIA LIQUID TIHG 3/4 |  | 29 | 205 | 5954
0008062 | TUBERIA LIQUID TIHG DE 01" |  | 36 | 276 | 9958
0002789 | TUBO (TUBERIA) ACERO 8" SCH-40 |  | 1 | 16240 | 28420
0007526 | TUBO 3X20 HIERRO NEGRO |  | 1 | 13924 | 13924
0005404 | TUBO DE 1 1/2 X 19 PVC SCH-40 |  | 57 | 1005 | 57848
0006836 | TUBO DE 1 PVC SCH 40 |  | 15 | 490 | 7602
0006492 | TUBO DE 1/2X20 GALVANIZADOS |  | 47 | 1024 | 48141
0004067 | TUBO DE 20 SDR-26 PVC |  | 6 | 60681 | 364091
0004032 | TUBO DE ACERO 4" ACERO NEGRO |  | 1 | 12760 | 12760
0005344 | TUBO DE ACERO DE 12 |  | 6 | 22246 | 133478
0005342 | TUBO DE ACERO DE 2 |  | 7 | 7836 | 56811
0005343 | TUBO DE ACERO DE 4 |  | 28 | 15572 | 436032
0001657 | TUBO GALVANIZ. DE 3 PULG. Y DE 5 MS. |  | 9 | 6380 | 57420
0005325 | TUBO PVC 3/4 |  | 1 | 404 | 606
0001744 | TUBOS 1/2 X 19 PVC SDR-26 |  | 3 | 243 | 840
0001746 | TUBOS 16 X 19 PVC SDR-26 |  | 2 | 26007 | 65018
0004990 | TUBOS EMT DE 2" |  | 1 | 1148 | 1148
0005324 | TUBOS PVC DE 1/2 |  | 122 | 296 | 36147
0005348 | VALVULA PLATILLADAS DE 3" HF COMPLETAS |  | 4 | 26760 | 107040
0002430 | VISAGRAS SOLDABLES 5/8 |  | 3 | 87 | 261
0000282 | ADADTADORES DE 1/2" PVC |  | 8493 | 4 | 40543
0000283 | ADADTADORES DE 15" P.P |  | 6 | 28 | 172
0000284 | ADAPTADORES 2 1/2" HG |  | 1 | 75 | 75
0000285 | ADAPTADORES 20" X 3/4" P.P |  | 12789 | 3 | 44761
0000287 | ADAPTADORES HEMBRAS 1 1/2" PVC |  | 364 | 13 | 4961
0000288 | ADAPTADORES HEMBRAS 3" PVC |  | 17 | 79 | 1353
0000290 | ADAPTADORES MACHO DE 2" PVC |  | 1 | 13 | 13
0000291 | ADAPTADORES MACHO DE 1 1/2" PVC |  | 492 | 11 | 5717
0000292 | ADAPTADORES MACHO DE 1" PVC |  | 979 | 4 | 4590
0000295 | ADAPTADORES MACHO DE 6" PVCS |  | 13 | 150 | 1960
0000296 | ADAPTADORES MACHO DE 8" PVC |  | 29 | 75 | 2186
0000356 | CHECK HORIZONTAL DE 6" P/BOMBA SUMERGIBL |  | 2 | 18328 | 36656
0000357 | CHEK DE 1 1/2 |  | 5 | 400 | 2000
0000358 | CHEK DE ACERO NUEVO DE 6 |  | 1 | 400 | 400
0000359 | CHEK HORIZONTAL |  | 4 | 5742 | 22968
0000361 | CHEK VERTICAL DE 6" COMPLETO |  | 2 | 14761 | 29522
0000395 | CODO 2 1/2" X 45§ HG |  | 25 | 2421 | 60534
0000396 | CODO 2 1/2" X 90§ HG |  | 2 | 175 | 351
0000397 | CODO DE 1/2" X 90 HG |  | 19 | 5 | 99
0000398 | CODO 1 1/2" X 90 HG |  | 39 | 8 | 329
0000399 | CODO DE 1 1/2 X 45" PVC |  | 3 | 50 | 150
0000400 | CODO DE 1 1/2" PVC |  | 4 | 23 | 92
0000403 | CODO DE 1/2" PVC |  | 432 | 9 | 3918
0000406 | CODO DE 2" X 45" PVC |  | 3 | 37 | 112
0000416 | CODO DE ACERO 4" X 90 |  | 1 | 1168 | 1168
0000417 | CODO DE DENAJE DE 2" X 45§ PVC |  | 24 | 35 | 840
0000419 | CODO NIPLE DE 1" HG" |  | 2 | 75 | 150
0000422 | CODO PVC DE 3/4" |  | 2310 | 14 | 34144
0000423 | CODO UNION DE 1" PVC |  | 131 | 8 | 1146
0000424 | CODO UNION DE 1/2" P.P |  | 127 | 5 | 736
0000425 | CODOS DE 3/8" X 90§ HG |  | 286 | 2640 | 755080
0001101 | CONECTORS MACHO DE 4" PVC |  | 2 | 313 | 626
0001107 | COPAS REDUCTORAS DE 1 1/4" A 3/4" |  | 61 | 325 | 19825
0001108 | COPAS REDUCTORAS DE 1 1/4" A 1" |  | 17 | 450 | 7650
0000459 | COUPLING DE 3" PVC |  | 82 | 79 | 6533
0000438 | COUPLING DE 1/2" HG |  | 900 | 11 | 10440
0000439 | COUPLING DE 3/4" PVC |  | 146 | 6 | 1010
0000440 | COUPLING DE 1 1/2" HG |  | 6 | 11 | 67
0000442 | COUPLING DE 2 1/2" HG |  | 77 | 60 | 4620
0000444 | COUPLING DE 2" ROSCADO |  | 12 | 9 | 111
0000447 | COUPLING DE 3" HG |  | 2 | 0 | 0
0000448 | COUPLING DE 3" PVC |  | 50 | 88 | 4445
0000450 | COUPLING DE 3/ 4" HG |  | 1485 | 19 | 28318
0000451 | COUPLING DE 4" HG |  | 193 | 60 | 11580
0000452 | COUPLING DE 4" PVC |  | 29 | 131 | 3826
0000453 | COUPLING DE 4" X 2" PVC SALID Y ENTRADA |  | 3 | 14 | 44
0000454 | COUPLING DE 6" PVC |  | 11 | 38 | 427
0000455 | COUPLING DE 8" PVC |  | 2 | 44 | 88
0000456 | COUPLING HEMBRA DE 1" PVC |  | 13 | 10 | 130
0000462 | CRUCETAS DE 12" X 6" HG |  | 1 | 675 | 675
0000463 | CRUCETAS DE 2" PVC |  | 408 | 2200 | 897600
0000464 | CRUCETAS DE 3" X 3" X 3" X 3" DE HIERRO |  | 9 | 1700 | 15300
0000465 | CRUCETAS DE 6" X 6" X 4" X 3" DE HIERRO |  | 1 | 1900 | 1900
0000466 | CRUCETAS DE 6" X 6" X 4" X 4" DE HIERRO |  | 1 | 1900 | 1900
0000467 | CRUCETAS DE 6" X 6" X 6" X 6" DE HIERRO |  | 2 | 2450 | 4900
0000468 | CRUZ DE 3" HG |  | 9 | 1700 | 15300
0000470 | CRUZ PVC 4" X 4 PVC |  | 159 | 243 | 38652
0000473 | CURVA DE 2" PVC |  | 3 | 54 | 162
0000478 | CURVAS EN ACERO DE 8" X 90§ |  | 3 | 6025 | 18075
0000586 | JUNTA DE GOMA |  | 41 | 100 | 4100
0000587 | JUNTA DE GOMA 14" X 1/4" |  | 4 | 139 | 556
0000588 | JUNTA DE GOMA 20" X 1" |  | 12 | 164 | 1971
0000589 | JUNTA DE GOMA 20" X 1/4" |  | 2 | 89 | 179
0000591 | JUNTA DE GOMA 6" X 1/4" |  | 99 | 100 | 9981
0000592 | JUNTA DRESSER DE ACERO 2" |  | 34 | 1015 | 34535
0000593 | JUNTA DRESSER DE ACERO 4" |  | 81 | 1525 | 123554
0000597 | JUNTA DRESSER DE ACERO 12" |  | 31 | 4693 | 145484
0000598 | JUNTA DRESSER DE ACERO 16" |  | 12 | 6034 | 72410
0000599 | JUNTA DRESSER DE ACERO 18" |  | 1 | 5537 | 5537
0000600 | JUNTA DRESSER DE ACERO 20" |  | 1 | 9608 | 9608
0000601 | JUNTA DRESSER DE ACERO 20" |  | 8 | 10012 | 80098
0000603 | JUNTA DRESSER DE ACERO 3" |  | 35 | 1297 | 45410
0000604 | JUNTA DRESSER DE ACERO 30" |  | 2 | 16941 | 33883
0000605 | JUNTA DRESSER DE ACERO 32" |  | 2 | 8582 | 17165
0000610 | JUNTAS EN ACERO DE 8" |  | 6 | 2325 | 13954
0000612 | JUNTAS EN ACERO DE 16" |  | 7 | 6326 | 44283
0000613 | JUNTAS EN ACERO DE 20" |  | 9 | 7918 | 71270
0000615 | JUNTAS EN ACERO DE 36" |  | 1 | 18259 | 18259
0000617 | JUNTAS REDUCTORAS DE 13" A 14" EN ACERO |  | 46 | 5250 | 241500
0000620 | JUNTAS REDUCTORAS DE 18" A 16" EN ACERO |  | 1 | 7500 | 7500
0000621 | JUNTAS REDUCTORAS DE 24" EN ACERO |  | 4 | 12700 | 50800
0000622 | JUNTAS REDUCTORAS DE 8" EN ACERO |  | 4 | 2100 | 8400
0000623 | JUNTAS REDUCTORAS DE 9" A 8 1/2" EN ACE |  | 2 | 2100 | 4200
0000625 | JUNTAS TACON DE 12" |  | 3 | 3599 | 10798
0000626 | JUNTAS TACON DE 12" EN SU CAJA |  | 16 | 6600 | 105600
0000627 | JUNTAS TACON DE 16" EN SU CAJA |  | 1 | 11999 | 11999
0000655 | NIPLE 1/2" X 4" |  | 59 | 7 | 462
0000656 | NIPLE 4" PLATILLADO |  | 165 | 254 | 41927
0000657 | NIPLE 1 1/2" X 4" |  | 6 | 6 | 40
0000658 | NIPLE 1 1/2" X 5" |  | 11 | 17 | 192
0000661 | NIPLE 3" X 12" |  | 58 | 30 | 1743
0000662 | NIPLE 3" X 3" |  | 674 | 12 | 8256
0000665 | NIPLE ADAPTADOR 1 1/2X1PP |  | 84 | 1986 | 166846
0000666 | NIPLE DE 8" a 6" EN HIERRO |  | 9 | 139 | 1252
0000667 | NIPLE PLATILLADO DE 2 |  | 10 | 0 | 0
0000669 | NIPLE PLATILLADO DE 4" CON JUNTA |  | 10 | 166 | 1660
0000671 | NIPLE PLATILLADOS DE 24" |  | 5 | 2825 | 14126
0000672 | NIPLE PLATILLADOS DE 28" |  | 4 | 2526 | 10105
0000674 | NIPLES 3/4 X 2" HG |  | 156 | 8 | 1397
0000694 | NIPLES DE 1/2 X 2" |  | 9 | 44 | 400
0000676 | NIPLES DE 1/2" X 2" HG |  | 628 | 5 | 3629
0000678 | NIPLES DE 1/2" X 4" HG |  | 58 | 26 | 1559
0000679 | NIPLES DE 12"X 3/4 H.G |  | 94 | 12 | 1145
0000680 | NIPLES DE 16" PLATILLADOS |  | 15 | 1728 | 25933
0000681 | NIPLES DE 2" X 4" HG |  | 188 | 31 | 5895
0000682 | NIPLES DE 2" X 5" HG |  | 9 | 42 | 381
0000685 | NIPLES DE 3 X 16"HG |  | 110 | 4 | 528
0000683 | NIPLES DE 3" X 3" HG |  | 8 | 0 | 0
0000684 | NIPLES DE 3" X 4" HG |  | 360 | 11 | 4032
0000686 | NIPLES DE 4 X 16" PVC |  | 41 | 319 | 13087
0000687 | NIPLES DE 4" X 4" HG |  | 101 | 168 | 16968
0000688 | NIPLES GALVANIZADOS 3" X 12" |  | 149 | 266 | 39693
0000689 | NIPLES GALVANIZADOS 3" X 6" |  | 319 | 162 | 51805
0000690 | NIPLES GALVANIZADOS 4" |  | 178 | 168 | 30074
0000692 | NIPLES GALVANIZADOS DE 6" X 12" |  | 38 | 2026 | 76999
0000693 | NIPLES GALVANIZADOS ROSCADO 8" X 12" |  | 35 | 2863 | 100209
0000695 | NIPLES H.G DE 1/2 X 3" |  | 93 | 7 | 730
0000696 | NIPLES H.G DE 1/2 X 6" |  | 3 | 6 | 20
0000710 | NIPLES H.G DE 6" |  | 319 | 30 | 9589
0000700 | NIPLES H.G DE 1 1/2 X 4" |  | 979 | 22 | 21831
0000704 | NIPLES H.G DE 1" X 3" |  | 5 | 3 | 15
0000706 | NIPLES H.G DE 1/2" HG |  | 3 | 463 | 1389
0000708 | NIPLES H.G DE 2" X 6" |  | 47 | 51 | 2418
0000712 | NIPLES H.G DE 2X8 |  | 643 | 11 | 7677
0000709 | NIPLES H.G DE 3" X 4" |  | 18 | 27 | 502
0000713 | NIPLES HG 2" X 24" |  | 5 | 289 | 1445
0000714 | NIPLES HG 4" X 6" |  | 58 | 179 | 10393
0000722 | PLATILLO DE 12" |  | 9 | 1823 | 16407
0000723 | PLATILLO DE 16" |  | 2 | 2284 | 4568
0000724 | PLATILLO DE ACERO 16" CON ROSCA |  | 9 | 4726 | 42534
0000725 | PLATILLO DE HIERRO FUNDIDO DE 12" |  | 2 | 611 | 1222
0000731 | REDUCCION COPA 8" X 4" |  | 1 | 0 | 0
0000732 | REDUCCION DE 2 1/4 |  | 9 | 28 | 256
0000733 | REDUCCIONES DE 1 1/2" X 1" HG |  | 5 | 12 | 62
0000734 | REDUCCIONES DE 1" A 3/4" |  | 74 | 2 | 221
0000735 | REDUCCIONES DE 1" A 3/4" HG |  | 966 | 10 | 10316
0000736 | REDUCCIONES DE 2" A 1/4" HG |  | 20 | 8 | 163
0000737 | REDUCCIONES DE 2" A 1 1/4" HG |  | 12 | 8 | 97
0000738 | REDUCCIONES DE 2" A 1/2" HG |  | 11 | 11 | 123
0000739 | REDUCCIONES DE 2" X 1" HG |  | 6 | 13 | 79
0000740 | REDUCCIONES DE 2"X 3/4"PVC |  | 43 | 12 | 525
0000742 | REDUCCIONES DE 4" A 1" HG |  | 62 | 37 | 2303
0000743 | REDUCCIONES DE 4"X 2" HG |  | 22 | 36 | 792
0000746 | REDUCCIONES 2" X 1/2" PVC |  | 97 | 37 | 3622
0000747 | REDUCCIONES 3/4" A 1/2" PVC |  | 293 | 5 | 1612
0000748 | REDUCCIONES BUSHING DE 2" X 3/4" PVC |  | 39 | 3 | 143
0000749 | REDUCCIONES BUSHING DE 3"A 1/2" HG |  | 18 | 27 | 493
0000750 | REDUCCIONES BUSHING DE 1" A 1/2" HG |  | 16 | 3 | 62
0000751 | REDUCCIONES BUSHING DE 1" A 3/4" HG |  | 36 | 11 | 414
0000752 | REDUCCIONES BUSHING DE 2 "A 1/2" HG |  | 52 | 39 | 2041
0000753 | REDUCCIONES BUSHING DE 2" A 3/4" HG |  | 12 | 3 | 44
0000754 | REDUCCIONES BUSHING DE 2"X 1" HG |  | 11 | 38 | 419
0000755 | REDUCCIONES BUSHING DE 3" A 1" HG |  | 18 | 16 | 288
0000756 | REDUCCIONES BUSHING DE 3"X 3/4" PVC |  | 17 | 2 | 42
0000757 | REDUCCIONES BUSHING DE 3/4" A 1/2" HG |  | 61 | 29 | 1799
0000758 | REDUCCIONES BUSHING DE 4"X 1" HG |  | 3 | 37 | 111
0000759 | REDUCCIONES BUSHING DE 4"X 2" HG |  | 18 | 36 | 648
0000760 | REDUCCIONES COPA 3/4" X 1/2 HG |  | 10 | 29 | 295
0000761 | REDUCCIONES DE 2" X 1" PVC |  | 208 | 39 | 8156
0000763 | REDUCCIONES DE 3" X 3/4" PVC |  | 115 | 29 | 3392
0000745 | REDUCCIONES PRESION 2X2 - 1/2 PVC |  | 6 | 17 | 102
0000799 | T DE 1 1/2" HG |  | 24 | 6 | 163
0000806 | T DE 12" X 6" HG PLATILLADA |  | 1 | 4800 | 4800
0000852 | TAPON DE 2" HG |  | 203 | 2 | 497
0000854 | TAPON DE 1/2" HG |  | 65 | 2 | 149
0000856 | TAPON DE 1/2" PVC |  | 151 | 5 | 901
0000858 | TAPON 1 1/2" MACHO PVC |  | 143 | 1 | 143
0000859 | TAPON 1 1/2" PVC |  | 180 | 12 | 2209
0000860 | TAPON 1" MACHO PVC |  | 262 | 0 | 0
0000861 | TAPON 1"PVC |  | 1781 | 6 | 10713
0000862 | TAPON 2" PVC |  | 46 | 27 | 1251
0000855 | TAPON HEMBRA DE 1/2" PVC |  | 2704 | 3 | 8687
0000867 | TAPON MACHO DE 1" HG |  | 141 | 2 | 352
0000868 | TAPON MACHO DE 2 1/2" HG |  | 23 | 2 | 60
0000869 | TAPON MACHO DE 8" |  | 6 | 3 | 19
0000870 | TAPON ROSCA DE 1/2" H.G |  | 11 | 1 | 13
0000871 | TAPONES |  | 8 | 290 | 2320
0000872 | TAPONES PVC 1/2" |  | 2788 | 6 | 17081
0001187 | TARUGOS DE 3/4" |  | 40 | 0 | 36
0000826 | TEE 2 1/2 X 3/4 " |  | 118 | 4 | 495
0000798 | TEE DE 6" HG |  | 3 | 1400 | 4200
0000800 | TEE DE 1" 1/2 A 3" |  | 19 | 133 | 2534
0000801 | TEE DE 1" PVC |  | 634 | 5 | 3550
0000804 | TEE DE 12" X 4" HG |  | 6 | 4000 | 24000
0000807 | TEE DE 12" X 8" X 3" HG |  | 2 | 4000 | 8000
0000809 | TEE DE 2 X 2 1 PVC |  | 2 | 3489 | 6978
0000812 | TEE DE 8"A "A 3" HF |  | 2 | 2025 | 4050
0000813 | TEE DE ACERO DE 12" X 6 |  | 1 | 3800 | 3800
0000819 | TEE REDUCTORA DE 16" CON DESCARGA DE 4" |  | 1 | 3800 | 3800
0000820 | TEE REDUCTORA DE 6" A 3" (USADA) |  | 20 | 800 | 16000
0000824 | TEE REDUCTORA DE 8" A 8" |  | 4 | 3325 | 13300
0000797 | TEE DE 1/2" HG |  | 33 | 20 | 689
0000830 | TEE DE 1 1/2" PVC |  | 300 | 25 | 7790
0000831 | TEE DE 1" PVC |  | 1419 | 17 | 24318
0000832 | TEE DE 2" PVC |  | 22 | 62 | 1376
0000833 | TEE DE 3" PVC |  | 809 | 109 | 88712
0000829 | TEE DE `PROLIPROPILENO 16" |  | 1 | 3700 | 3700
0000823 | TEE REDUCTORA DE 8" A 4" |  | 2 | 15 | 31
0000925 | TUBERIA DE P/P 32 |  | 16475 | 551 | 9077725
0000927 | TUBERIA FLESIBLE POLIETILENO DE 2" | ALUMINIO POR DENTRO | 250 | 104 | 26100
0000928 | TUBERIA LT DE 2" (PIES) |  | 25 | 183 | 4582
0000929 | TUBERIA PP DE 3" |  | 4 | 244 | 979
0000932 | TUBO PVC DE 6" X 19" DE DRENAJE |  | 4 | 130 | 585
0000935 | TUBO EMT DE 1" GALVANIZADO |  | 34 | 94 | 3214
0000937 | TUBO GALVANIZADO ROSCADO DE 1 1/2" X 19" |  | 59 | 185 | 10952
0000938 | TUBO GALVANIZADO ROSCADO DE 3" X 19" |  | 6 | 174 | 1048
0000945 | TUBOS 1MC HIERRO NEGRO DE 3" X 19" |  | 311 | 1460 | 454184
0000952 | TUBOS EMT DE 1/2" SEMI PRESION |  | 823 | 106 | 87789
0000953 | TUBOS FLEXIBLES DE POLIPROPILENO |  | 1160 | 185 | 215296
0000955 | TUBOS GALVANIZADOS DE 1 1/2" X 10" |  | 1 | 24 | 24
0000961 | TUBOS PVC DE 12" X 19" SH40 |  | 133 | 82 | 10929
0000966 | TUBOS PVC ELECTRICO DE 1" X 10" |  | 698 | 130 | 90740
0000971 | UNION DE 2" UNIVERSAL |  | 3 | 89 | 267
0000972 | UNION DE 3" |  | 5 | 93 | 465
0000974 | UNION DRESER 1 1/2 PVC |  | 17 | 93 | 1583
0000976 | UNION UNIVERSAL DE 1" HG |  | 7 | 98 | 690
0000977 | UNION UNIVERSAL DE 1/2" |  | 28 | 79 | 2224
0000978 | UNION UNIVERSAL DE 3"HG |  | 103 | 785 | 80912
0000979 | UNION UNIVERSAL DE 4"HG |  | 25 | 1050 | 26250
0000983 | VALVULA DE 4" (en deshuso) |  | 5 | 9700 | 48500
0000984 | VALVULA DE 4" CON UNA TEE DE 6" Y UN `PL |  | 1 | 13767 | 13767
0000988 | VALVULA DE AIRE DE 1" HF |  | 10 | 18029 | 180290
0000990 | VALVULA DE CHEQUES DE 4" (EN DESUSO) |  | 5 | 5680 | 28400
0000991 | VALVULA DE MARIPOSA DE 20" |  | 17 | 67990 | 1155843
0000993 | VALVULA PLATILLADA COMPLETA DE 3" | VF DYNE VASTAGO FIJO | 3 | 8600 | 25801
0000997 | VALVULAS DE 4" HF VF DE COMPUERTA COMPL |  | 1 | 16811 | 16811
0000999 | VALVULAS DE 8" PLATILLADAS DE COMPUERTA |  | 11 | 32480 | 357280
0001000 | VALVULAS DE 1/2" ALUMINIO |  | 6 | 6960 | 41760
0001001 | VALVULAS DE 16" CON VASTAGO SIN VOLANTA |  | 1 | 45820 | 45820
0001002 | VALVULAS DE 16" CON VASTAGO Y VOLANTA |  | 4 | 125000 | 500000
0001005 | VALVULAS DE 8" DE COMPUERTAS CON VOLANTA |  | 3 | 19488 | 58464
0001006 | VALVULAS DE AIRE DE 8" |  | 1 | 70000 | 70000
0001007 | VALVULAS DE CLORACION |  | 4 | 3438 | 13754
0001011 | VOLANTA |  | 2 | 2513 | 5027
0001010 | VOLANTA CON UNA VALVULA DE 4" |  | 8 | 2589 | 20716
0001012 | VOLANTAS PARA VALVULA MARIPOSA |  | 9 | 3598 | 32386
0001015 | YEE DE 1 1/2" |  | 16 | 18 | 288
0001016 | YEE DE 1/2" PVC DE DRENAJE |  | 15 | 26 | 390
0001017 | YEE DE 2" PVC |  | 34 | 180 | 6120
0001018 | YEE DE 4" X 1" X 1/2 PVC |  | 24 | 120 | 2880
0001019 | YEE DE 4" PVC |  | 44 | 66 | 2909
0001020 | YEE DE 4" X 1 1/2" PVC |  | 34 | 160 | 5440
0002353 | ABRAZADERAS 3/4 PARA MT. |  | 113 | 396 | 44829
0001490 | ACE 30 LIBRA |  | 15 | 1278 | 19178
0008977 | AGUA COOL HEAVEN |  | 100 | 70 | 7000
0007994 | AIRE ACOND. 5 TONELADAS LENNOK |  | 1 | 195172 | 195172
0002980 | AIRE ACOND. DE 18,000 BTU TIPO SPLIT |  | 1 | 56462 | 56462
0002656 | ALAMBRE 14-A |  | 9450 | 33 | 317898
0003183 | BOMBA DE DESTAPE DE FREGADERO |  | 2 | 232 | 464
0002433 | BREAKER 50 AMP. GRUESO. |  | 2 | 937 | 1874
0002495 | CAJA BREAKER C/2 BREAKERS DE 50AMP |  | 5 | 1641 | 8208
0008809 | CAJA PLAST. 16" |  | 4 | 760 | 3043
0001659 | CAPACITOR DE 35 +5 A 370 VOLT. |  | 2 | 343 | 687
0001449 | CAPACITOR DE MARCHA DE 55+5 A 370V |  | 1 | 481 | 481
0003121 | CINTA DE ALUMINIO P/DUCTOS DE AIRE ACOND |  | 4 | 365 | 1461
0003810 | CODO 3/8 X 90 |  | 3 | 20 | 62
0001981 | CODO 7/8 X 90 DE COBRE |  | 2 | 87 | 175
0008804 | CODO GALV. 1 X 90 |  | 9 | 39 | 357
0008793 | COLA EXT. METAL 1-1/4X6 |  | 15 | 148 | 2230
0002878 | COMPRESOR DE 18,000 BTU. 220V ROTATIVO |  | 1 | 9198 | 9198
0001497 | COMPRESOR DE 7 1/2 TONELADAS 480V. |  | 1 | 74240 | 74240
0001448 | CONTACTOR 40AMP.3POLOS 24V. |  | 1 | 750 | 750
0002228 | CONTACTOR 50 AMP. 3POLOS A 24V |  | 7 | 1655 | 11585
0003078 | CONTACTOR DE 40 AMP 2P A 24V. |  | 2 | 541 | 1083
0008811 | CORTA PVC 5/8 |  | 1 | 945 | 945
0008803 | DISPENSADOR |  | 15 | 329 | 4936
0002848 | DUCHA PLASTICA |  | 6 | 261 | 1566
0002397 | DUCHAS P/BAÑOS (MOJADERA) |  | 1 | 578 | 578
0002623 | EJE DE 1/2 P/MANEJADORA DE 5 TONELADAS |  | 1 | 7238 | 7238
0001498 | FILTRO DE ROCA DE 1/2 |  | 1 | 595 | 595
0001582 | FILTRO DE ROSCA DE 3/8 |  | 15 | 437 | 6558
0001786 | FILTRO SOLDABLE |  | 2 | 379 | 759
0004606 | INODORO COMPLETO |  | 2 | 6372 | 12744
0002235 | JGO. MANOMETROS DE ALTA Y BAJA C/MANGUEA |  | 1 | 1577 | 1577
0007154 | LLAVE ANGULAR 1/2 X 3/8 |  | 6 | 342 | 2057
0002850 | LLAVE ANGULAR DOBLE 3/8X3/8 |  | 11 | 328 | 3612
0008798 | LLAVE NIQ. P/LAVADERO 1/2 X 4 18L URREA |  | 2 | 920 | 1840
0007153 | MANGUERA DE 1/2 X 3/8 |  | 10 | 191 | 1911
0001564 | MANGUERA FLEXIBLE INODORO |  | 24 | 90 | 2183
0009638 | MANGUERA TRANSPARENTE |  | 1 | 2600 | 2600
0002394 | MANGUERAS PARA INODORO |  | 24 | 131 | 3150
0001501 | MAPP GAS |  | 11 | 540 | 5948
0003182 | MEZCLADORA P/LAVAMANO |  | 5 | 2315 | 11576
0009458 | MICROONDAS LG MS0742DW |  | 1 | 8499 | 8499
0008810 | MONOGAFAS TRANSPARENTE |  | 3 | 115 | 346
0003189 | NIPLE CROMADO DE 1/2 X 3 |  | 13 | 112 | 1468
0003188 | NIPLE CROMADO DE 3/8 X 3 |  | 8 | 108 | 871
0008807 | NIPLE GALV. 2 X 1- 1/2 |  | 649 | 40 | 26459
0008808 | NIPLE HG 1 1/2X1 1/2 |  | 5 | 31 | 158
0008815 | ORINAL BLANCO 0.5 LTS |  | 2 | 10985 | 21970
0003184 | ORINAL SIMPLEX BLANCO |  | 2 | 5092 | 10184
0003229 | PEDESTAL ROYAL BLANCO |  | 2 | 1595 | 3190
0008492 | RECARGA EXT. HALOTRON 5LB |  | 1 | 6088 | 6088
0008486 | RECARGAS EXT ABC 5LB POLVO QUIMICO |  | 5 | 283 | 1416
0008491 | RECARGAS EXT CO2 20LB GAS CARBONICO |  | 4 | 1699 | 6796
0008490 | RECARGAS EXT. CO2 10LB GAS CARBONICO |  | 1 | 849 | 849
0008489 | RECARGAS EXT. CO2 5LB GAS CARBONICO |  | 2 | 424 | 849
0008487 | RECARGAS EXTI ABC 10LB POLVO QUIMICO |  | 11 | 566 | 6230
0008488 | RECARGAS EXTI ABC 20LB POLVO QUIMICO |  | 14 | 1132 | 15859
0009342 | REFRESCO KOLA REAL 2600 ML NEGRA |  | 75 | 312 | 23400
0009343 | REFRESCO KOLA REAL 2600ML LIMON |  | 75 | 312 | 23400
0002846 | REJILLA PISO 1 1/2 |  | 1 | 160 | 160
0001648 | ROLLO TUBO 7/8 COBRE |  | 1 | 8263 | 8263
0008493 | SEÑALIZACIONES VERT ADHE P/EXTINTOR 4X12 |  | 53 | 70 | 3752
0002497 | SOLDADURA DE PLATA 1 LIBRA |  | 4 | 626 | 2506
0003533 | SOLDADURA DE PLATA LIBRA. |  | 18 | 693 | 12474
0002625 | SUNCHO PARA FIJAR ABANICO |  | 1 | 812 | 812
0008805 | TAPON HEMBRA GALV. 1 |  | 3 | 23 | 71
0002398 | TAPONES P/FREGADORES |  | 2 | 138 | 276
0002657 | TARUGO 3/8 |  | 4 | 48 | 195
0008806 | TEE PVC PRESION 1 PULG SCH-40 |  | 4 | 16 | 66
0002985 | TEFLON ROLLO 3/4 |  | 15 | 73 | 1106
0001603 | TIME DELAY |  | 7 | 451 | 3162
0002860 | TORNILLO P/BACINETA INODORO |  | 19 | 111 | 2121
0008799 | TORNILLOS P/BAC. 1/4X2-1/2 |  | 30 | 16 | 498
0001878 | TUBERIA FLEXIBLE DE 1/2 |  | 10 | 60 | 603
0002233 | TUBO 1/2 COBRE |  | 1 | 4022 | 4022
0002232 | TUBO 1/4 COBRE |  | 2 | 1894 | 3789
0001942 | TUBO 3/8 (1/2 ROLLO) ROLLO DE 25 PIES |  | 13 | 58 | 754
0001943 | TUBO 5/8 (1/2 ROLLO) DE 25 PIES |  | 13 | 90 | 1176
0002739 | TUBO DE COBRE DE 1" |  | 6 | 63 | 382
0002234 | TUBO DE VASCOSELL 3/4 |  | 5 | 69 | 345
0003231 | TUBO FLEXIBLE P/INODORO 3/8X7/8/8 |  | 2 | 1682 | 3364
0001783 | TUERCAS 1/2 |  | 12 | 23 | 278
0001885 | TUERCAS 3/8 P/FILTRO |  | 5 | 35 | 179
0009523 | ZAFACONES |  | 100 | 1032 | 103250
0000330 | BOQUILLAS PLASTICA |  | 44 | 48 | 2112
0001102 | CONOS |  | 9 | 1459 | 13133
0001116 | DESAGUE PARA LAVAMANOS |  | 7 | 24 | 169
0001139 | JINTADO DE GOMA P/VALVULA 20" |  | 1 | 1019 | 1019
0000645 | LLAVES DE CHORRO DE 1/2" |  | 38 | 89 | 3416
0000647 | LLAVES PARA LAVAMANOS |  | 4 | 443 | 1772
0001150 | MASCARA PARA RESPIRAR |  | 1 | 201 | 201
0001176 | REGILLAS GUMENBER |  | 3 | 183 | 549
0001183 | SIFON PARA LAVAMANOS |  | 4 | 139 | 556
0001178 | SOGA DE NAYLON 5/8 CARRETEL DE 600 PI |  | 19 | 110 | 2181
0001199 | VALVULA DE SALIDA DE INODORO |  | 1 | 559 | 559
0009308 | ALCOHOL ISOPROPILICO AL 70% |  | 2 | 708 | 1416
0009307 | AMOXICILINA 500MG TAB |  | 10 | 907 | 9074
0009309 | ANTIACIDO SUSPENSION |  | 30 | 81 | 2430
0009306 | ASPIRINA 81MG TAB |  | 5 | 282 | 1410
0009310 | BAJANTES DE SUERO |  | 48 | 22 | 1092